## Instructions
Bienvenue sur notre tableau de commande distributeur - EASY ROOF METAL PORTRAIT
Welcome on our Distributor Price list - EASY ROOF METAL PORTRAIT
Choisissez votre langue
|  |  |  | Select your language | Français
Scegliete la lingua
Instructions :
1. Dans l'onglet "Création champs PV"
1.1 Sélectionnez le choix des abergements.
Choix abergement : |  |  | 1 Alu RAL 7022
1.2 Indiquez la position des modules de chaque champ PV (du champ 1 au champ 9) en tapant "1" pour les modules dans la cellule sélectionnée.
Champ PV 1
| Choix abergement : |  | 1 Alu RAL 7022
| ERM OUTILLAGE PORTRAIT |  | 6 points de fixation
| Nombre de modules par Easy Grounding |  | ERM OUTILLAGE ABERGEMENT
2.0 OPTIONS
2.1 Pour l'option outillage "Pas Portrait", tapez 1 dans la cellule jaune
Champ PV 1
| Choix abergement : |  | 1 Alu RAL 7022
| ERM OUTILLAGE PORTRAIT |  | 6 points de fixation
| Nombre de modules par Easy Grounding |  | ERM OUTILLAGE ABERGEMENT
2.2 Pour 6 points de fixation, tapez 1 dans la cellule jaune
Champ PV 1
| Choix abergement : |  | 1 Alu RAL 7022
| ERM OUTILLAGE PORTRAIT |  | 6 points de fixation
| Nombre de modules par Easy Grounding |  | ERM OUTILLAGE ABERGEMENT
2.3 Nombre de modules par EASY GROUNDING (0,1 ou 2)
Champ PV 1
| Choix abergement : |  | 1 Alu RAL 7022
Fiche produit EASY GROUNDING
EASY GROUNDING Datasheet
| ERM OUTILLAGE PORTRAIT |  | 6 points de fixation
| Nombre de modules par Easy Grounding |  | ERM OUTILLAGE ABERGEMENT
2.4 Pour les montages avec couvertures ardoises et tuiles plates, et pour les montages avec une forme pyramide,
sélectionnez l'OUTILLAGE ABERGEMENT EASY ROOF METAL en tapant 1 dans la cellule jaune - Atuellement non disponible
Champ PV 1
| Choix abergement : |  | 1 Alu RAL 7022
| ERM OUTILLAGE PORTRAIT |  | 6 points de fixation
| Nombre de modules par Easy Grounding |  | ERM OUTILLAGE ABERGEMENT
3. La nomenclature sera générée dans le tableau de l'onglet "nomenclature "
3.1. Renseignez l'épaisseur des modules ligne 4
| Nomenclature pour EASY ROOF METAL (portrait) | [5 empty] | Nota : Pour les modules d'épaisseur 30-34mm, il faut utiliser la goulotte h18.3mm réf. 092868
Nombre de kits
Epaisseur module
Longueur module
Largeur module
Pente de la toiture
3.2. Renseignez la longueur des modules ligne 5
Nomenclature pour EASY ROOF METAL (portrait)
Nombre de kits
Epaisseur module
Longueur module
Largeur module
Pente de la toiture
3.3. Renseignez la largeur des modules ligne 6
Nomenclature pour EASY ROOF METAL (portrait)
Nombre de kits
Epaisseur module
Longueur module
Largeur module
Pente de la toiture
3.4. Renseignez l'angle de la toiture ligne 7
Nomenclature pour EASY ROOF METAL (portrait)
Nombre de kits
Epaisseur module
Longueur module
Largeur module
Pente de la toiture
4. Indiquez le nombre de kits souhaités sur la ligne 3 pour chaque champ PV dessiné
Nomenclature pour EASY ROOF METAL (portrait)
Nombre de kits
Epaisseur module
Longueur module
Largeur module
Pente de la toiture
5. Si nécessaire, vous pouvez ajouter des pièces supplémentaires sur votre commande en utilisant la colonne Q (exemple : +10)
ou bien retirer des pièces (exemple : -10).
Complément
20

## Création champs PV
0
!! Pour les montages avec couvertures ardoises et tuiles plates, et pour les montages avec une forme pyramide, n'oubliez pas de commander votre OUTILLAGE ABERGEMENT EASY ROOF METAL - Actuellement non disponible !!
0
| Champ PV 1 | [16 empty] | Champ PV 2 | [16 empty] | Champ PV 3 | [16 empty] | Champ PV 4 | [56 empty] | 1
| Choix abergement : | [5 empty] | 1 Alu RAL 7022 | [8 empty] | 1 |  | Choix abergement : | [5 empty] | 1 Alu RAL 7022 | [8 empty] | 1 |  | Choix abergement : | [5 empty] | 1 Alu RAL 7022 | [8 empty] | 1 |  | Choix abergement : | [5 empty] | 1 Alu RAL 7022 | [8 empty] | 1 | [41 empty] | 2
[14 empty] | Nombre de modules PV : | 0 | [15 empty] | Nombre de modules PV : | 0 | [15 empty] | Nombre de modules PV : | 0 | [15 empty] | Nombre de modules PV : | 0
| ERM OUTILLAGE PORTRAIT | [6 empty] | 1 | 6 points de fixation | [8 empty] | ERM OUTILLAGE PORTRAIT | [6 empty] | 1 | 6 points de fixation | [8 empty] | ERM OUTILLAGE PORTRAIT | [6 empty] | 1 | 6 points de fixation | [8 empty] | ERM OUTILLAGE PORTRAIT | [6 empty] | 1 | 6 points de fixation
| Vis en noir | [7 empty] | ERM OUTILLAGE ABERGEMENT | [8 empty] | Vis en noir | [7 empty] | ERM OUTILLAGE ABERGEMENT | [8 empty] | Vis en noir | [7 empty] | ERM OUTILLAGE ABERGEMENT | [8 empty] | Vis en noir | [7 empty] | ERM OUTILLAGE ABERGEMENT
| Abergements noir | [7 empty] | Nombre de modules par Easy Grounding | [8 empty] | Abergements noir | [7 empty] | Nombre de modules par Easy Grounding | [8 empty] | Abergements noir | [7 empty] | Nombre de modules par Easy Grounding | [8 empty] | Abergements noir | [7 empty] | Nombre de modules par Easy Grounding
| Champ PV 5 | [16 empty] | Champ PV 6 | [16 empty] | Champ PV 7 | [16 empty] | Champ PV 8
| Choix abergement : | [5 empty] | 1 Alu RAL 7022 | [8 empty] | 1 |  | Choix abergement : | [5 empty] | 1 Alu RAL 7022 | [8 empty] | 1 |  | Choix abergement : | [5 empty] | 1 Alu RAL 7022 | [8 empty] | 1 |  | Choix abergement : | [5 empty] | 1 Alu RAL 7022 | [8 empty] | 1
[14 empty] | Nombre de module PV : | 0 | [15 empty] | Nombre de modules PV : | 0 | [15 empty] | Nombre de modules PV : | 0 | [15 empty] | Nombre de modules PV : | 0
| ERM OUTILLAGE PORTRAIT | [6 empty] | 1 | 6 points de fixation | [8 empty] | ERM OUTILLAGE PORTRAIT | [6 empty] | 1 | 6 points de fixation | [8 empty] | ERM OUTILLAGE PORTRAIT | [6 empty] | 1 | 6 points de fixation | [8 empty] | ERM OUTILLAGE PORTRAIT | [6 empty] | 1 | 6 points de fixation
| Vis en noir | [7 empty] | ERM OUTILLAGE ABERGEMENT | [8 empty] | Vis en noir | [7 empty] | ERM OUTILLAGE ABERGEMENT | [8 empty] | Vis en noir | [7 empty] | ERM OUTILLAGE ABERGEMENT | [8 empty] | Vis en noir | [7 empty] | ERM OUTILLAGE ABERGEMENT
| Abergements noir | [7 empty] | Nombre de modules par Easy Grounding | [8 empty] | Abergements noir | [7 empty] | Nombre de modules par Easy Grounding | [8 empty] | Abergements noir | [7 empty] | Nombre de modules par Easy Grounding | [8 empty] | Abergements noir | [7 empty] | Nombre de modules par Easy Grounding
Champ PV 9
| Choix abergement : | [5 empty] | 1 Alu RAL 7022 | [8 empty] | 1
|  | 1 | 2 | 3 | 4 | 5 | 6 | 7 | 8 | 9 | 10 | 11 | 12 | 13 | 14 | 15 | 16 | 17 | 18 | 19 | 20 | 21 | 22 | 23 | 24 | 25 | 26 | 27 | 28 | 29 | 30 | 31 | 32 | 33 | 34 | 35 | 36 | 37 | 38 | 39 | 40 | 41 | 42 | 43 | 44 | 45 | 46 | 47 | 48 | 49 | 50 | 51 | 52 | 53 | 54 | 55 | 56 | 57 | 58 | 59 | 60 | 61 | 62 | 63 | 64 | 65 | 66 | 67 | 68 | 69 | 70 | 71 | 72 | 73 | 74 | 75 | 76 | 77 | 78 | 79 | 80 | 81 | 82 | 83 | 84 | 85 | 86 | 87 | 88 | 89 | 90 | 91 | 92 | 93 | 94 | 95 | 96 | 97 | 98 | 99 | 100 | 101 | 102 | 103 | 104 | 105 | 106
21
20
19
18
17
16
15
14
13
12
11
10
9
8
7
6
5
4
3
2
1
[7 empty] | Nombre de modules PV : |  | 0
| ERM OUTILLAGE PORTRAIT | 1 Alu RAL 7022 7: 1; 1 Alu RAL 7022 8: 6 points de fixation
| Vis en noir | 1 Alu RAL 7022 8: ERM OUTILLAGE ABERGEMENT
| Abergements noir | 1 Alu RAL 7022 8: Nombre de modules par Easy Grounding

## nomenclature
Version V1.8 |  |  | FORMAT EASY ROOF METAL PORTRAIT
Nomenclature pour EASY ROOF METAL (portrait)
Nombre de kits | [5 empty] | 1 | 1 | 1 | 1 | 1 | 1 | 1 | 1 | 1 |  | VOTRE COMMANDE
Epaisseur module | [5 empty] | 35-42 | 30-34 | 35-42 | 35-42 | 35-42 | 35-42 | 30-34 | 35-42 | 35-42
Longueur module | [5 empty] | 1684 | 1755 | 1653 | 1725 | 1800 | 1755 | 1755 | 1755 | 1939
Largeur module | [5 empty] | 1002 | 1043 | 1070 | 1088 | 1030 | 1123 | 1134 | 1162 | 1026
Pente de la toiture | [5 empty] | 17°=<A=<60° | 10°=<A=<16° | 17°=<A=<60° | 17°=<A=<60° | 17°=<A=<60° | 10°=<A=<16° | 17°=<A=<60° | 17°=<A=<60° | 17°=<A=<60° |  |  |  | Prix total par champ | [8 empty] | Poids total par champ
Référence | Disponibilité | Référence historique | Nomenclature pièces |  | Poids en g | Champ PV 1 | Champ PV 2 | Champ PV 3 | Champ PV 4 | Champ PV 5 | Champ PV 6 | Champ PV 7 | Champ PV 8 | Champ PV 9 |  | Complément | Total | Champ PV 1 | Champ PV 2 | Champ PV 3 | Champ PV 4 | Champ PV 5 | Champ PV 6 | Champ PV 7 | Champ PV 8 | Champ PV 9 | Champ PV 1 | Champ PV 2 | Champ PV 3 | Champ PV 4 | Champ PV 5 | Champ PV 6 | Champ PV 7 | Champ PV 8 | Champ PV 9
092605 | Epuisé | PRT0P00898AA | ERM GOULOTTE BRUTE | M | 1167 | [11 empty] | 0 | #REF! | #REF! | #REF! | #REF! | #REF! | #REF! | #REF! | #REF! | #REF! | 0 | 0 | 0 | 0 | 0 | 0 | 0 | 0 | 0
092868 |  | - | ERM GOULOUTTE BRUTE HAUTEUR 18.3MM | M | 760 | 0 | 0 | 0 | 0 | 0 | 0 | 0 | 0 | 0 |  |  | 0 | #REF! | #REF! | #REF! | #REF! | #REF! | #REF! | #REF! | #REF! | #REF! | 0 | 0 | 0 | 0 | 0 | 0 | 0 | 0 | 0
093253 | Février 2023 | - | ERM GOULOUTTE BRUTE 1940 |  | 806 | 0 | 0 | 0 | 0 | 0 | 0 | 0 | 0 | 0 |  |  | 0 | #REF! | #REF! | #REF! | #REF! | #REF! | #REF! | #REF! | #REF! | #REF! | 0 | 0 | 0 | 0 | 0 | 0 | 0 | 0 | 0
092512 |  | PRT0P00899AA | ERM GOULOTTE SUP BRUTE |  | 123 | 0 | 0 | 0 | 0 | 0 | 0 | 0 | 0 | 0 |  |  | 0 | #REF! | #REF! | #REF! | #REF! | #REF! | #REF! | #REF! | #REF! | #REF! | 0 | 0 | 0 | 0 | 0 | 0 | 0 | 0 | 0
092777 |  | PRT0P01147AA | ERM GOULOTTE PYRAMIDE |  | 234 | 0 | 0 | 0 | 0 | 0 | 0 | 0 | 0 | 0 |  |  | 0 | #REF! | #REF! | #REF! | #REF! | #REF! | #REF! | #REF! | #REF! | #REF! | 0 | 0 | 0 | 0 | 0 | 0 | 0 | 0 | 0
092508 | Jusqu'à épuisement du stock | PRT0P00892AA | ERM GRILLE BASSE portrait 7022 |  | 212 | 0 | 0 | 0 | 0 | 0 | 0 | 0 | 0 | 0 |  |  | 0 | #REF! | #REF! | #REF! | #REF! | #REF! | #REF! | #REF! | #REF! | #REF! | 0 | 0 | 0 | 0 | 0 | 0 | 0 | 0 | 0
092894 |  | PRT0P00892AA | ERM GRILLE BASSE portrait noir |  | 212 | 0 | 0 | 0 | 0 | 0 | 0 | 0 | 0 | 0 |  |  | 0 | #REF! | #REF! | #REF! | #REF! | #REF! | #REF! | #REF! | #REF! | #REF! | 0 | 0 | 0 | 0 | 0 | 0 | 0 | 0 | 0
092616 |  | PRT0P00937AA | ERM Traverse 888 mm |  | 632 | 0 | 0 | 0 | 0 | 0 | 0 | 0 | 0 | 0 |  |  | 0 | #REF! | #REF! | #REF! | #REF! | #REF! | #REF! | #REF! | #REF! | #REF! | 0 | 0 | 0 | 0 | 0 | 0 | 0 | 0 | 0
092666 |  | PRT0P00933AA | ERM Jonction d'écoulement réglable |  | 143 | 0 | 0 | 0 | 0 | 0 | 0 | 0 | 0 | 0 |  |  | 0 | #REF! | #REF! | #REF! | #REF! | #REF! | #REF! | #REF! | #REF! | #REF! | 0 | 0 | 0 | 0 | 0 | 0 | 0 | 0 | 0
092635 | Jusqu'à épuisement du stock | PRT0P00956AA | ERM Fixation déflecteur |  | 57 | 0 | 0 | 0 | 0 | 0 | 0 | 0 | 0 | 0 |  |  | 0 | #REF! | #REF! | #REF! | #REF! | #REF! | #REF! | #REF! | #REF! | #REF! | 0 | 0 | 0 | 0 | 0 | 0 | 0 | 0 | 0
093183 |  | - | ERM Fixation déflecteur EVO |  | 57 | 0 | 0 | 0 | 0 | 0 | 0 | 0 | 0 | 0 |  |  | 0 | #REF! | #REF! | #REF! | #REF! | #REF! | #REF! | #REF! | #REF! | #REF! | 0 | 0 | 0 | 0 | 0 | 0 | 0 | 0 | 0
092598 |  | PRT0P00798NAA | ERM Déflecteur haut noir 1005 |  | 637 | 0 | 0 | 0 | 0 | 0 | 0 | 0 | 0 | 0 |  |  | 0 | #REF! | #REF! | #REF! | #REF! | #REF! | #REF! | #REF! | #REF! | #REF! | 0 | 0 | 0 | 0 | 0 | 0 | 0 | 0 | 0
092602 |  | PRT0P00799NAA | ERM Déflecteur haut noir 1025 |  | 650 | 0 | 0 | 0 | 0 | 0 | 0 | 0 | 0 | 0 |  |  | 0 | #REF! | #REF! | #REF! | #REF! | #REF! | #REF! | #REF! | #REF! | #REF! | 0 | 0 | 0 | 0 | 0 | 0 | 0 | 0 | 0
092669 |  | PRT0P01043NAA | ERM Déflecteur haut noir 1045 |  | 663 | 0 | 0 | 0 | 0 | 0 | 0 | 0 | 0 | 0 |  |  | 0 | #REF! | #REF! | #REF! | #REF! | #REF! | #REF! | #REF! | #REF! | #REF! | 0 | 0 | 0 | 0 | 0 | 0 | 0 | 0 | 0
092671 |  | PRT0P01044NAA | ERM Déflecteur haut noir 1065 |  | 675 | 0 | 0 | 0 | 0 | 0 | 0 | 0 | 0 | 0 |  |  | 0 | #REF! | #REF! | #REF! | #REF! | #REF! | #REF! | #REF! | #REF! | #REF! | 0 | 0 | 0 | 0 | 0 | 0 | 0 | 0 | 0
093002 | !! Sur commande | - | ERM Déflecteur haut noir 1085 |  | 688 | 0 | 0 | 0 | 0 | 0 | 0 | 0 | 0 | 0 |  |  | 0 | #REF! | #REF! | #REF! | #REF! | #REF! | #REF! | #REF! | #REF! | #REF! | 0 | 0 | 0 | 0 | 0 | 0 | 0 | 0 | 0
093004 |  | - | ERM Déflecteur haut noir 1105 |  | 700 | 0 | 0 | 0 | 0 | 0 | 0 | 0 | 0 | 0 |  |  | 0 | #REF! | #REF! | #REF! | #REF! | #REF! | #REF! | #REF! | #REF! | #REF! | 0 | 0 | 0 | 0 | 0 | 0 | 0 | 0 | 0
093006 | !! Sur commande | - | ERM Déflecteur haut noir 1125 |  | 713 | 0 | 0 | 0 | 0 | 0 | 0 | 0 | 0 | 0 |  |  | 0 | #REF! | #REF! | #REF! | #REF! | #REF! | #REF! | #REF! | #REF! | #REF! | 0 | 0 | 0 | 0 | 0 | 0 | 0 | 0 | 0
093008 |  | - | ERM Déflecteur haut noir 1145 |  | 726 | 0 | 0 | 0 | 0 | 0 | 0 | 0 | 0 | 0 |  |  | 0 | #REF! | #REF! | #REF! | #REF! | #REF! | #REF! | #REF! | #REF! | #REF! | 0 | 0 | 0 | 0 | 0 | 0 | 0 | 0 | 0
093010 | !! Sur commande | - | ERM Déflecteur haut noir 1165 |  | 738 | 0 | 0 | 0 | 0 | 0 | 0 | 0 | 0 | 0 |  |  | 0 | #REF! | #REF! | #REF! | #REF! | #REF! | #REF! | #REF! | #REF! | #REF! | 0 | 0 | 0 | 0 | 0 | 0 | 0 | 0 | 0
092501 | Epuisé | PRT0P00890AA | ERM ABERGEMENT LATERAL GAUCHE 7022 | A-G | 1452 | [11 empty] | 0 | #REF! | #REF! | #REF! | #REF! | #REF! | #REF! | #REF! | #REF! | #REF! | 0 | 0 | 0 | 0 | 0 | 0 | 0 | 0 | 0
092890 |  | PRT0P00890AA | ERM ABERGEMENT LATERAL GAUCHE noir | A-G | 1452 | 0 | 0 | 0 | 0 | 0 | 0 | 0 | 0 | 0 |  |  | 0 | #REF! | #REF! | #REF! | #REF! | #REF! | #REF! | #REF! | #REF! | #REF! | 0 | 0 | 0 | 0 | 0 | 0 | 0 | 0 | 0
093249 | Février 2023 | - | ERM ABERGEMENT LATERAL GAUCHE 1940 noir |  | 1550 | 0 | 0 | 0 | 0 | 0 | 0 | 0 | 0 | 0 |  |  | 0 | #REF! | #REF! | #REF! | #REF! | #REF! | #REF! | #REF! | #REF! | #REF! | 0 | 0 | 0 | 0 | 0 | 0 | 0 | 0 | 0
092504 | Epuisé | PRT0P00891AA | ERM ABERGEMENT LATERAL DROIT 7022 | A-D | 1452 | [11 empty] | 0 | #REF! | #REF! | #REF! | #REF! | #REF! | #REF! | #REF! | #REF! | #REF! | 0 | 0 | 0 | 0 | 0 | 0 | 0 | 0 | 0
092892 |  | PRT0P00891AA | ERM ABERGEMENT LATERAL DROIT noir | A-D | 1452 | 0 | 0 | 0 | 0 | 0 | 0 | 0 | 0 | 0 |  |  | 0 | #REF! | #REF! | #REF! | #REF! | #REF! | #REF! | #REF! | #REF! | #REF! | 0 | 0 | 0 | 0 | 0 | 0 | 0 | 0 | 0
093251 | Février 2023 | - | ERM ABERGEMENT LATERAL DROIT 1940 noir |  | 1550 | 0 | 0 | 0 | 0 | 0 | 0 | 0 | 0 | 0 |  |  | 0 | #REF! | #REF! | #REF! | #REF! | #REF! | #REF! | #REF! | #REF! | #REF! | 0 | 0 | 0 | 0 | 0 | 0 | 0 | 0 | 0
092488 | Jusqu'à épuisement du stock | PRT0P00888AA | ERM ABERGEMENT HAUT 1005 10° 7022 |  | 1330 | 0 | 0 | 0 | 0 | 0 | 0 | 0 | 0 | 0 |  |  | 0 | #REF! | #REF! | #REF! | #REF! | #REF! | #REF! | #REF! | #REF! | #REF! | 0 | 0 | 0 | 0 | 0 | 0 | 0 | 0 | 0
092896 |  | PRT0P00888AA | ERM ABERGEMENT HAUT 1005 10° noir |  | 1330 | 0 | 0 | 0 | 0 | 0 | 0 | 0 | 0 | 0 |  |  | 0 | #REF! | #REF! | #REF! | #REF! | #REF! | #REF! | #REF! | #REF! | #REF! | 0 | 0 | 0 | 0 | 0 | 0 | 0 | 0 | 0
092490 | Jusqu'à épuisement du stock | PRT0P00889AA | ERM ABERGEMENT HAUT 1025 10° 7022 |  | 1352 | 0 | 0 | 0 | 0 | 0 | 0 | 0 | 0 | 0 |  |  | 0 | #REF! | #REF! | #REF! | #REF! | #REF! | #REF! | #REF! | #REF! | #REF! | 0 | 0 | 0 | 0 | 0 | 0 | 0 | 0 | 0
092899 |  | PRT0P00889AA | ERM ABERGEMENT HAUT 1025 10° noir |  | 1352 | 0 | 0 | 0 | 0 | 0 | 0 | 0 | 0 | 0 |  |  | 0 | #REF! | #REF! | #REF! | #REF! | #REF! | #REF! | #REF! | #REF! | #REF! | 0 | 0 | 0 | 0 | 0 | 0 | 0 | 0 | 0
092516 | Epuisé | PRT0P01041AA | ERM ABERGEMENT HAUT 1045 10° 7022 |  | 1380 | [11 empty] | 0 | #REF! | #REF! | #REF! | #REF! | #REF! | #REF! | #REF! | #REF! | #REF! | 0 | 0 | 0 | 0 | 0 | 0 | 0 | 0 | 0
092900 |  | PRT0P01041AA | ERM ABERGEMENT HAUT 1045 10° noir |  | 1380 | 0 | 0 | 0 | 0 | 0 | 0 | 0 | 0 | 0 |  |  | 0 | #REF! | #REF! | #REF! | #REF! | #REF! | #REF! | #REF! | #REF! | #REF! | 0 | 0 | 0 | 0 | 0 | 0 | 0 | 0 | 0
092520 | Epuisé | PRT0P01042AA | ERM ABERGEMENT HAUT 1065 10° 7022 |  | 1405 | [11 empty] | 0 | #REF! | #REF! | #REF! | #REF! | #REF! | #REF! | #REF! | #REF! | #REF! | 0 | 0 | 0 | 0 | 0 | 0 | 0 | 0 | 0
092902 |  | PRT0P01042AA | ERM ABERGEMENT HAUT 1065 10° noir |  | 1405 | 0 | 0 | 0 | 0 | 0 | 0 | 0 | 0 | 0 |  |  | 0 | #REF! | #REF! | #REF! | #REF! | #REF! | #REF! | #REF! | #REF! | #REF! | 0 | 0 | 0 | 0 | 0 | 0 | 0 | 0 | 0
093067 | !! Sur commande | - | ERM ABERGEMENT HAUT 1085 10° noir |  | 1430 | 0 | 0 | 0 | 0 | 0 | 0 | 0 | 0 | 0 |  |  | 0 | #REF! | #REF! | #REF! | #REF! | #REF! | #REF! | #REF! | #REF! | #REF! | 0 | 0 | 0 | 0 | 0 | 0 | 0 | 0 | 0
093069 | Janvier 2023 | - | ERM ABERGEMENT HAUT 1105 10° noir |  | 1455 | 0 | 0 | 0 | 0 | 0 | 0 | 0 | 0 | 0 |  |  | 0 | #REF! | #REF! | #REF! | #REF! | #REF! | #REF! | #REF! | #REF! | #REF! | 0 | 0 | 0 | 0 | 0 | 0 | 0 | 0 | 0
093072 | !! Sur commande | - | ERM ABERGEMENT HAUT 1125 10° noir |  | 1480 | 0 | 0 | 0 | 0 | 0 | 0 | 0 | 0 | 0 |  |  | 0 | #REF! | #REF! | #REF! | #REF! | #REF! | #REF! | #REF! | #REF! | #REF! | 0 | 0 | 0 | 0 | 0 | 0 | 0 | 0 | 0
093074 | Mi-Décembre 2022 | - | ERM ABERGEMENT HAUT 1145 10° noir |  | 1504 | 0 | 0 | 0 | 0 | 0 | 0 | 0 | 0 | 0 |  |  | 0 | #REF! | #REF! | #REF! | #REF! | #REF! | #REF! | #REF! | #REF! | #REF! | 0 | 0 | 0 | 0 | 0 | 0 | 0 | 0 | 0
093076 | !! Sur commande | - | ERM ABERGEMENT HAUT 1165 10° noir |  | 1529 | 0 | 0 | 0 | 0 | 0 | 0 | 0 | 0 | 0 |  |  | 0 | #REF! | #REF! | #REF! | #REF! | #REF! | #REF! | #REF! | #REF! | #REF! | 0 | 0 | 0 | 0 | 0 | 0 | 0 | 0 | 0
092526 | Jusqu'à épuisement du stock | PRT0P01063AA | ERM ABERGEMENT HAUT 1005 17° 7022 |  | 1022 | 0 | 0 | 0 | 0 | 0 | 0 | 0 | 0 | 0 |  |  | 0 | #REF! | #REF! | #REF! | #REF! | #REF! | #REF! | #REF! | #REF! | #REF! | 0 | 0 | 0 | 0 | 0 | 0 | 0 | 0 | 0
092904 |  | PRT0P01063AA | ERM ABERGEMENT HAUT 1005 17° noir |  | 1022 | 0 | 0 | 0 | 0 | 0 | 0 | 0 | 0 | 0 |  |  | 0 | #REF! | #REF! | #REF! | #REF! | #REF! | #REF! | #REF! | #REF! | #REF! | 0 | 0 | 0 | 0 | 0 | 0 | 0 | 0 | 0
092530 | Jusqu'à épuisement du stock | PRT0P01064AA | ERM ABERGEMENT HAUT 1025 17° 7022 |  | 1039 | 0 | 0 | 0 | 0 | 0 | 0 | 0 | 0 | 0 |  |  | 0 | #REF! | #REF! | #REF! | #REF! | #REF! | #REF! | #REF! | #REF! | #REF! | 0 | 0 | 0 | 0 | 0 | 0 | 0 | 0 | 0
092906 |  | PRT0P01064AA | ERM ABERGEMENT HAUT 1025 17° noir |  | 1039 | 0 | 0 | 0 | 0 | 0 | 0 | 0 | 0 | 0 |  |  | 0 | #REF! | #REF! | #REF! | #REF! | #REF! | #REF! | #REF! | #REF! | #REF! | 0 | 0 | 0 | 0 | 0 | 0 | 0 | 0 | 0
092534 | Jusqu'à épuisement du stock | PRT0P01065AA | ERM ABERGEMENT HAUT 1045 17° 7022 |  | 1061 | 0 | 0 | 0 | 0 | 0 | 0 | 0 | 0 | 0 |  |  | 0 | #REF! | #REF! | #REF! | #REF! | #REF! | #REF! | #REF! | #REF! | #REF! | 0 | 0 | 0 | 0 | 0 | 0 | 0 | 0 | 0
092908 |  | PRT0P01065AA | ERM ABERGEMENT HAUT 1045 17° noir |  | 1061 | 0 | 0 | 0 | 0 | 0 | 0 | 0 | 0 | 0 |  |  | 0 | #REF! | #REF! | #REF! | #REF! | #REF! | #REF! | #REF! | #REF! | #REF! | 0 | 0 | 0 | 0 | 0 | 0 | 0 | 0 | 0
092537 | Epuisé | PRT0P01066AA | ERM ABERGEMENT HAUT 1065 17° 7022 |  | 1080 | [11 empty] | 0 | #REF! | #REF! | #REF! | #REF! | #REF! | #REF! | #REF! | #REF! | #REF! | 0 | 0 | 0 | 0 | 0 | 0 | 0 | 0 | 0
092910 |  | PRT0P01066AA | ERM ABERGEMENT HAUT 1065 17° noir |  | 1080 | 0 | 0 | 0 | 0 | 0 | 0 | 0 | 0 | 0 |  |  | 0 | #REF! | #REF! | #REF! | #REF! | #REF! | #REF! | #REF! | #REF! | #REF! | 0 | 0 | 0 | 0 | 0 | 0 | 0 | 0 | 0
093078 | !! Sur commande | - | ERM ABERGEMENT HAUT 1085 17° noir |  | 1099 | 0 | 0 | 0 | 0 | 0 | 0 | 0 | 0 | 0 |  |  | 0 | #REF! | #REF! | #REF! | #REF! | #REF! | #REF! | #REF! | #REF! | #REF! | 0 | 0 | 0 | 0 | 0 | 0 | 0 | 0 | 0
093080 | Janvier 2023 | - | ERM ABERGEMENT HAUT 1105 17° noir |  | 1119 | 0 | 0 | 0 | 0 | 0 | 0 | 0 | 0 | 0 |  |  | 0 | #REF! | #REF! | #REF! | #REF! | #REF! | #REF! | #REF! | #REF! | #REF! | 0 | 0 | 0 | 0 | 0 | 0 | 0 | 0 | 0
093082 | !! Sur commande | - | ERM ABERGEMENT HAUT 1125 17° noir |  | 1138 | 0 | 0 | 0 | 0 | 0 | 0 | 0 | 0 | 0 |  |  | 0 | #REF! | #REF! | #REF! | #REF! | #REF! | #REF! | #REF! | #REF! | #REF! | 0 | 0 | 0 | 0 | 0 | 0 | 0 | 0 | 0
093084 | Mi-Décembre 2022 | - | ERM ABERGEMENT HAUT 1145 17° noir |  | 1157 | 0 | 0 | 0 | 0 | 0 | 0 | 0 | 0 | 0 |  |  | 0 | #REF! | #REF! | #REF! | #REF! | #REF! | #REF! | #REF! | #REF! | #REF! | 0 | 0 | 0 | 0 | 0 | 0 | 0 | 0 | 0
093086 | !! Sur commande | - | ERM ABERGEMENT HAUT 1165 17° noir |  | 1176 | 0 | 0 | 0 | 0 | 0 | 0 | 0 | 0 | 0 |  |  | 0 | #REF! | #REF! | #REF! | #REF! | #REF! | #REF! | #REF! | #REF! | #REF! | 0 | 0 | 0 | 0 | 0 | 0 | 0 | 0 | 0
092627 |  | PRT0P00952AA | ERM Bride simple | B-F-S | 25 | 0 | 0 | 0 | 0 | 0 | 0 | 0 | 0 | 0 |  |  | 0 | #REF! | #REF! | #REF! | #REF! | #REF! | #REF! | #REF! | #REF! | #REF! | 0 | 0 | 0 | 0 | 0 | 0 | 0 | 0 | 0
092619 |  | PRT0P00948AA | ERM Bride double | B-F-D | 32 | 0 | 0 | 0 | 0 | 0 | 0 | 0 | 0 | 0 |  |  | 0 | #REF! | #REF! | #REF! | #REF! | #REF! | #REF! | #REF! | #REF! | #REF! | 0 | 0 | 0 | 0 | 0 | 0 | 0 | 0 | 0
092687 |  | A003V40 | PATTE SIMPLE Evolution | P-F-S | 304 | 0 | 0 | 0 | 0 | 0 | 0 | 0 | 0 | 0 |  |  | 0 | #REF! | #REF! | #REF! | #REF! | #REF! | #REF! | #REF! | #REF! | #REF! | 0 | 0 | 0 | 0 | 0 | 0 | 0 | 0 | 0
092688 |  | A004V40 | PATTE DOUBLE Evolution | P-F-D | 346 | 0 | 0 | 0 | 0 | 0 | 0 | 0 | 0 | 0 |  |  | 0 | #REF! | #REF! | #REF! | #REF! | #REF! | #REF! | #REF! | #REF! | #REF! | 0 | 0 | 0 | 0 | 0 | 0 | 0 | 0 | 0
092623 |  | PRT0P00949NAA | ERM Parclose centrale noire |  | 628 | 0 | 0 | 0 | 0 | 0 | 0 | 0 | 0 | 0 |  |  | 0 | #REF! | #REF! | #REF! | #REF! | #REF! | #REF! | #REF! | #REF! | #REF! | 0 | 0 | 0 | 0 | 0 | 0 | 0 | 0 | 0
093245 | Février 2023 | - | ERM Parclose centrale 1940 noire |  | 681 | 0 | 0 | 0 | 0 | 0 | 0 | 0 | 0 | 0 |  |  | 0 | #REF! | #REF! | #REF! | #REF! | #REF! | #REF! | #REF! | #REF! | #REF! | 0 | 0 | 0 | 0 | 0 | 0 | 0 | 0 | 0
092630 |  | PRT0P00953NAA | ERM Parclose latérale noire |  | 862 | 0 | 0 | 0 | 0 | 0 | 0 | 0 | 0 | 0 |  |  | 0 | #REF! | #REF! | #REF! | #REF! | #REF! | #REF! | #REF! | #REF! | #REF! | 0 | 0 | 0 | 0 | 0 | 0 | 0 | 0 | 0
093247 | Février 2023 | - | ERM Parclose latérale 1940 noire |  | 935 | 0 | 0 | 0 | 0 | 0 | 0 | 0 | 0 | 0 |  |  | 0 | #REF! | #REF! | #REF! | #REF! | #REF! | #REF! | #REF! | #REF! | #REF! | 0 | 0 | 0 | 0 | 0 | 0 | 0 | 0 | 0
092352 |  | V012V02 | VIS M6X30 A2 DIN912 POUR ER EVOL & METAL | V | 8 | 0 | 0 | 0 | 0 | 0 | 0 | 0 | 0 | 0 |  |  | 0 | #REF! | #REF! | #REF! | #REF! | #REF! | #REF! | #REF! | #REF! | #REF! | 0 | 0 | 0 | 0 | 0 | 0 | 0 | 0 | 0
093341 | Janvier 2023 | - | VIS M6X25/25 A2 DIN912 POUR ER METAL | V | 8 | 0 | 0 | 0 | 0 | 0 | 0 | 0 | 0 | 0 |  |  | 0
092351 |  | V003V02 | VIS TB 6x40 (BOIS) | V | 5 | 0 | 0 | 0 | 0 | 0 | 0 | 0 | 0 | 0 |  |  | 0 | #REF! | #REF! | #REF! | #REF! | #REF! | #REF! | #REF! | #REF! | #REF! | 0 | 0 | 0 | 0 | 0 | 0 | 0 | 0 | 0
092843 | Jusqu'à épuisement du stock | V148V02 | VIS 4,2X25 DIN7504K ER METAL | V | 2 | 0 | 0 | 0 | 0 | 0 | 0 | 0 | 0 | 0 |  |  | 0 | #REF! | #REF! | #REF! | #REF! | #REF! | #REF! | #REF! | #REF! | #REF! | 0 | 0 | 0 | 0 | 0 | 0 | 0 | 0 | 0
092912 |  | - | VIS 4,2X25 DIN7504K ER METAL noir | V | 2 | 0 | 0 | 0 | 0 | 0 | 0 | 0 | 0 | 0 |  |  | 0 | #REF! | #REF! | #REF! | #REF! | #REF! | #REF! | #REF! | #REF! | #REF! | 0 | 0 | 0 | 0 | 0 | 0 | 0 | 0 | 0
092384 | Jusqu'à épuisement du stock | V139V02 | VIS TF TORX M5X25 A2 ISO14581 ER METAL | V | 4 | 0 | 0 | 0 | 0 | 0 | 0 | 0 | 0 | 0 |  |  | 0 | #REF! | #REF! | #REF! | #REF! | #REF! | #REF! | #REF! | #REF! | #REF! | 0 | 0 | 0 | 0 | 0 | 0 | 0 | 0 | 0
092914 |  | - | VIS TF TORX M5X25 A2 ISO14581 noir ER METAL | V | 4 | 0 | 0 | 0 | 0 | 0 | 0 | 0 | 0 | 0 |  |  | 0 | #REF! | #REF! | #REF! | #REF! | #REF! | #REF! | #REF! | #REF! | #REF! | 0 | 0 | 0 | 0 | 0 | 0 | 0 | 0 | 0
092691 |  | PDC0P00533AA | COMPRIBANDE TRS 15/1-3 12.5ML |  | 240 | 0 | 0 | 0 | 0 | 0 | 0 | 0 | 0 | 0 |  |  | 0 | #REF! | #REF! | #REF! | #REF! | #REF! | #REF! | #REF! | #REF! | #REF! | 0 | 0 | 0 | 0 | 0 | 0 | 0 | 0 | 0
092689 |  | OUT0P01093AA | ERM OUTILLAGE PORTRAIT | O | 702 | 0 | 0 | 0 | 0 | 0 | 0 | 0 | 0 | 0 |  |  | 0 | #REF! | #REF! | #REF! | #REF! | #REF! | #REF! | #REF! | #REF! | #REF! | 0 | 0 | 0 | 0 | 0 | 0 | 0 | 0 | 0
093181 |  | - | ERM OUTILLAGE PORTRAIT 1165 |  |  | 0 | 0 | 0 | 0 | 0 | 0 | 0 | 0 | 0 |  |  | 0 | #REF! | #REF! | #REF! | #REF! | #REF! | #REF! | #REF! | #REF! | #REF! | 0 | 0 | 0 | 0 | 0 | 0 | 0 | 0 | 0
#N/A | !! Non disponible | - | ERM OUTILLAGE ABERGEMENT | O |  | 0 | 0 | 0 | 0 | 0 | 0 | 0 | 0 | 0 |  |  | 0 | #REF! | #REF! | #REF! | #REF! | #REF! | #REF! | #REF! | #REF! | #REF! | 0 | 0 | 0 | 0 | 0 | 0 | 0 | 0 | 0
092700 |  | PRT0P00340AA | EASY GROUNDING | O | 0.03 | 0 | 0 | 0 | 0 | 0 | 0 | 0 | 0 | 0 |  |  | 0 | #REF! | #REF! | #REF! | #REF! | #REF! | #REF! | #REF! | #REF! | #REF! | 0 | 0 | 0 | 0 | 0 | 0 | 0 | 0 | 0
|  |  | Puissance module en watt |  |  | 375 | 375 | 375 | 375 | 375 | 375 | 375 | 375 | 375 |  |  |  | #REF! | #REF! | #REF! | #REF! | #REF! | #REF! | #REF! | #REF! | #REF! | 0 | 0 | 0 | 0 | 0 | 0 | 0 | 0 | 0
[5 empty] | Puissance de l'installation en watt | 0 | 0 | 0 | 0 | 0 | 0 | 0 | 0 | 0
[5 empty] | Poids en kg | 0 | 0 | 0 | 0 | 0 | 0 | 0 | 0 | 0
[5 empty] | Poids en kg/m² | #DIV/0! | #DIV/0! | #DIV/0! | #DIV/0! | #DIV/0! | #DIV/0! | #DIV/0! | #DIV/0! | #DIV/0!
|  |  | Nombre de modules necessitant un solin |  |  | 0 | 0 | 0 | 0 | 0 | 0 | 0 | 0 | 0
[5 empty] | Nombre de Modules photovoltaïque du champ | 0 | 0 | 0 | 0 | 0 | 0 | 0 | 0 | 0 | 0

## traduction (hidden)
| colonne choisie | 1
[5 empty] | A004V40e | Patte double
| Français | English | Italiano | hollandais | A003V40c | Patte simple
FORMAT EASY ROOF METAL PORTRAIT | FORMAT EASY ROOF METAL PORTRAIT | FORMAT EASY ROOF METAL PORTRAIT | FORMATO EASY ROOF METAL PORTRAIT | FORMAAT EASY ROOF METAL PORTRAIT | PRT0P00948AAa | Bride double ER Plus
Nomenclature pour EASY ROOF METAL (portrait) | Nomenclature pour EASY ROOF METAL (portrait) | Part's list for Easy Roof METAL (portrait) | Lista dei componenti per il formato METAL (portrait) | Stuklijst voor het formaat Easy Roof METAL (portrait) | PRT0P00952AAa | Bride simple ER Plus
Inscrire votre remise | Inscrire votre remise | YOUR DISCOUNT | IL TUO SCONTO | UW KORTING | PRT0P00937AA c | Traverse 888
Nombre de kits | Nombre de kits | Quantity for each kit | Quantità per ogni kit | Anntal: | PRT0P00933AA b | Jonction ecoulement réglable
VOTRE COMMANDE | VOTRE COMMANDE | YOUR ORDER | IL TUO ORDINE |  | PRT0P00956AA b | Fixation déflecteur
Référence | Référence | Reference | Reference | Referentie | PRT0P00798NAA c | Déflecteur haut NOIR 1005
Nomenclature pièces | Nomenclature pièces | Part's name | Identificativo componenti | Artikel | PRT0P00953NAAa | Parclose latérale ER PLUS NOIRE
Poids en g | Poids en g | Weight in g | Peso in g | Gewicht in gram | PRT0P00949NAAa | Parclose centrale ER PLUS NOIRE
Champ PV 1 | Champ PV 1 | Field PV 1 | Campo PV 1 | Veld 1 | PRT0P00898AA a | GOULOTTE MF (ou tôle)
Champ PV 2 | Champ PV 2 | Field PV 2 | Campo PV 2 | Veld 2 | PRT0P00888AA c | ABERGEMENT HAUT PAS 1005
Champ PV 3 | Champ PV 3 | Field PV 3 | Campo PV 3 | Veld 3 | PRT0P00891AA d | ABERGEMENT LATERAL DROIT
Champ PV 4 | Champ PV 4 | Field PV 4 | Campo PV 4 | Veld 4 | PRT0P00890AA d | ABERGEMENT LATERAL GAUCHE
Champ PV 5 | Champ PV 5 | Field PV 5 | Campo PV 5 |  | PRT0P00899AA a | GOULOTTE SUP BRUT
Champ PV 6 | Champ PV 6 | Field PV 6 | Campo PV 6 |  | PRT0P00892AA a | GRILLE BASSE
Champ PV 7 | Champ PV 7 | Field PV 7 | Campo PV 7 |  | V138V02 | VIS H AUTOPERCEUSE 4,2*19 A2 DIN 7504 K
Champ PV 8 | Champ PV 8 | Field PV 8 | Campo PV 8 |  | V139V02 | VIS TF TORX M5*25 A2 ISO 14581
Champ PV 9 | Champ PV 9 | Field PV 9 | Campo PV 9 |  | V012V02 | VIS CHC M6*30 A2 DIN 912
Champ PV 10 | Champ PV 10 | Field PV 10 | Campo PV 10 |  | V003V02 | VIS TB 6*40 A2 BOIS
Champ PV 11 | Champ PV 11 | Field PV 11 | Campo PV 11
Champ PV 12 | Champ PV 12 | Field PV 12 | Campo PV 12
Champ PV 13 | Champ PV 13 | Field PV 13 | Campo PV 13
Champ PV 14 | Champ PV 14 | Field PV 14 | Campo PV 14
Complément | Complément | Complement | Accessori
Total | Total | Total | Totale | Totaal
Unité de vente | Unité de vente | Selling Unit | Unità acquistabili
Qté commande | Qté commande | Qty ordered | Quantità ordinate
Nb UDV | Nb UDV | Nbr Selling Unit | Numero di quantità vendibili
Prix unitaire | Prix unitaire | Unit Price | Prezzo unitario | Prijs per Eenheid
Prix unitaire après remise | Prix unitaire après remise | Unit price after discount | Prezzo unitario scontato | Prijs per Eenheid Na korting
PRIX €* | PRIX €* | PRICE in €* | PREZZO in €* | Prijs in €
CADRE 1705 x 1002 portrait L-1 Evolution | CADRE 1705 x 1002 portrait L-1 Evolution | Frame 1705 x 1002 portrait | Frame 1705 x 1002 portrait | Frame 1705-1002 portrait
ABERGEMENT GAUCHE L-1 Evolution | ABERGEMENT GAUCHE L-1 Evolution | Left flashing L1 | Scossalina sinistra L1 | Linker Goodstuk L1
ABERGEMENT DROIT L-1 Evolution | ABERGEMENT DROIT L-1 Evolution | Right flashing L1 | Scossalina Destra L1 | Rechter Goodstuck L1
FRISE LATERALE 30/15 | FRISE LATERALE 30/15 | side frieze | guarnizione di protezione laterale | Side frieze
FRISE SUPERIEURE 70/27 | FRISE SUPERIEURE 70/27 | Top frieze | guarnizione di protezione superiore
Abergement haut 1001 | Abergement haut 1001 | Top flashing 1001 | Scossalina superiore 1001
BRIDE SIMPLE Evolution | BRIDE SIMPLE Evolution | End clamp Evolution | Clamp terminale Evolution | Eind klem Evolution
BRIDE SIMPLE NOIRE Evolution | BRIDE SIMPLE NOIRE Evolution | End clamp black Evolution | Clamp terminale nera Evolution | Eind Kelm Zwart Evolution
BRIDE DOUBLE Evolution | BRIDE DOUBLE Evolution | Middle clamp Evolution | Clamp intermedia Evolution | Midden Klem Evolution
BRIDE DOUBLE (large) Evolution | BRIDE DOUBLE (large) Evolution | Middle clamp (large) Evolution | Clamp Intermedia (large) Evolution | Midden Klem Zwart Evolution
BRIDE DOUBLE NOIRE Evolution | BRIDE DOUBLE NOIRE Evolution | Middle clamp black Evolution | Clamp intermedia nera Evolution | Midden (groot) Evolution
BRIDE DOUBLE NOIRE (large) Evolution | BRIDE DOUBLE NOIRE (large) Evolution | Middle clamp black (large) Evolution | Clamp intermedia nera (large) Evolution | Midden Klem (groot) Evolution
PATTE SIMPLE Evolution | PATTE SIMPLE Evolution | End bracket portrait/landscape Evolution | Staffa terminale portrait/landscape Evolution | Eind beugel portrait/landscape Evolution
PATTE SIMPLE NOIRE Evolution | PATTE SIMPLE NOIRE Evolution | End bracket portrait/landscape black Evolution | Staffa terminale nera portrait/landscape Evolution | Eind beugel portrait/landscape Zwart Evolution
PATTE DOUBLE Evolution | PATTE DOUBLE Evolution | Middle bracket portrait/landscape Evolution | Staffa intermedia portrait/landscape Evolution | Midden Beugel portrait/landscape Evolution
VIS DE BRIDE CHC M6 x 40 (module 40 à 50) | VIS DE BRIDE CHC M6 x 40 (module 40 à 50) | clamp's screw M6 x 40 (panel 40 to 50mm) | vite di fissaggio della clamp M6 x 40 (pannelli da 40 a 50mm) | Klem Schroeven M6 x 40 (paneel dikte 40 tot 50mm)
VIS DE BRIDE CHC M6 x 30 (module 30 à 40) | VIS DE BRIDE CHC M6 x 30 (module 30 à 40) | Clamp's screw M6 x 30 (panel 30 to 40mm) | vite di fissaggio della clamp M6 x 30 (pannelli da 30 a 40mm) | Klem Schroeven M6 x 30 (paneel dikte 30 tot 40mm)
Ecrou carré M5 | Ecrou carré M5 | square nuts M5 | Dado quadro M5
VIS TB 6x40 (BOIS) | VIS TB 6x40 (BOIS) | Bracket's screw 6 x 40 | Viti per staffe 6 x 40 | Beugel Schroef 6 x 40
Abergement haut gauche 1001 | Abergement haut gauche 1001 | Top left flashing 1001 | Scossalina superiore sinistra 1001
Abergement haut droit 1001 | Abergement haut droit 1001 | Top right flashing 1001 | Scossalina superiore destra 1001
Abergement haut centre 1001 | Abergement haut centre 1001 | Top central flashing 1001 | Scossalina superiore centrale 1001
Prix par champ | Prix par champ | Price per field | Prezzo per campo fotovoltaico | Prijs per Tekenveld
Puissance module en watt | Puissance module en watt | Module's power in watt | Potenza dei moduli in watt | Module vermogen in Watt
Puissance de l'installation en watt | Puissance de l'installation en watt | Power installed in watt | Potenza installata iin watt | Systeem vermogen in Watt
Prix par watt | Prix par watt | Price per watt | Prezzo per watt | Prijs per watt
Poids en kg | Poids en kg | Weight in kg | Peso in kg | Gewicht in kg
Poids en kg/m² | Poids en kg/m² | Weight in kg/m² | Peso in kg/m² | Gewicht in kg/m2
Nb de palettes, 1000x1200 : | Nb de palettes, 1000x1200 : | Number of pallets 1200 x 1000 | Numero di Frame/scossaline per pallets 1200 x 1000
Poids moyen d'une palette : | Poids moyen d'une palette : | Palet's average weight | Peso medio del pallet
Nombre de palettes d'accessoires : | Nombre de palettes d'accessoires : | Number of accessories pallets | Numero di accessori per pallet
Poids des accessoires : | Poids des accessoires : | Accessories weight | Peso degli accessori
*Si commande de plusieurs formats, nous regrouperons les accessoires sur une seule palette si possible | *Si commande de plusieurs formats, nous regrouperons les accessoires sur une seule palette si possible | * if you order different frame's format, accessories will be packed on the same pallets when possible. | *se vengono ordniati differenti formati di Frame, gli accessori saranno imballati nello stesso pallet quando possibile
NOTA : Les palettes sont non gerbables. Ces indications de colisage devront être confirmées ultérieurement. Elles peuvent varier selon l'agencement retenu par l'atelier. Elles ne sauraient nous engager. | NOTA : Les palettes sont non gerbables. Ces indications de colisage devront être confirmées ultérieurement. Elles peuvent varier selon l'agencement retenu par l'atelier. Elles ne sauraient nous engager. | NOTA : those packing information are given as an indication,final packing list will be given after the order confirmation. Pallet non stackable | NOTA: queste informazioni sull'imballaggio sono date come indicazioni, la lista finale di imballaggio sarà data dopo la conferma dell'ordine. Pallet non sovrapponibili
Instructions : | Instructions : | Instructions : | Istruzioni:
1. Dans l'onglet "Création champs PV" | 1. Dans l'onglet "Création champs PV" | 1. In the sheet "Création champs PV" | 1. Nel foglio "Creazione campo PV"
1.2 Indiquez la position de chaque module et de chaque Velux dans le champ PV (du champ 1 au champ 9) en tapant "1" pour les modules et "V1" ou "V2" (selon le format ci-dessous) pour les VELUX dans la cellule sélectionnée. BOOST'R : Indiquer la position d'un module Boost'R piloté en tapant B1, d'un module Boost'R non piloté en tapant B2 (celui-ci sera piloté avec le module B1 dèjà présent sur votre installation), la position d'un module photovoltaique équipé d'un collecteur en tapant "1a". Les collecteurs (1a) peuvent être uniquement positionnés sur la même ligne qu'un Boost'R ou sur la ligne directement située sous le Boost'R. | 1.2 Indiquez la position de chaque module et de chaque Velux dans le champ PV (du champ 1 au champ 9) en tapant "1" pour les modules et "V1" ou "V2" (selon le format ci-dessous) pour les VELUX dans la cellule sélectionnée. BOOST'R : Indiquer la position d'un module Boost'R piloté en tapant B1, d'un module Boost'R non piloté en tapant B2 (celui-ci sera piloté avec le module B1 dèjà présent sur votre installation), la position d'un module photovoltaique équipé d'un collecteur en tapant "1a". Les collecteurs (1a) peuvent être uniquement positionnés sur la même ligne qu'un Boost'R ou sur la ligne directement située sous le Boost'R. | 1.2 Specify module's place and VELUX's place in Field PV 1 to Field PV 9 (according to how many different lay out you have) by typing "1" for modules and "V1" or "V2" for VELUX (according to the Velux size you choose) in the selected cell. BOOST'R : specify the master Boost'R module by typing "B1" in the cell, type "B2" for a slave Boost'R, type "1a" for PV panel where you want a collector. Collectors (1a) can ONLY be positioned on the same line as the Boost'R and on the line right below the Boost'R | Specificare la posizione dei moduli e la posizione della VELUX nella configurazione dal Campo PV 1 al Campo PV 9 (in accordo a quanti differenti lay out si devono creare) scrivendo "1" per i moduli e "V1" o "V2" per le VELUX (in accordo alla scelta della dimensione delle VELUX) nella cella selezionata. BOOST'R : specificare la posizione del Boost'R maestro scrivendo "B1" nella cella selezionata, scrivere "B2" per il Boost'R schiavo, scrivere "1a" per ogni moduli con un collector.
Rappel des Formats VELUX : V1 ( MK06) : 780 * 1180 mm V2 (MK08) : 780 * 1400 mm | Rappel des Formats VELUX : V1 ( MK06) : 780 * 1180 mm V2 (MK08) : 780 * 1400 mm | VELUX's formats Reminder : V1 ( MK06) : 780 * 1180 mm V2 (MK08) : 780 * 1400 mm | Dimensioni della VELUX: V1 (MK06): 780 x 1180 mm V2 (MK08): 780 x 1400 mm
2.1 Pour l'option outillage "Pas Portrait", tapez 1 dans la cellule jaune | 2.1 Pour l'option outillage "Pas Portrait", tapez 1 dans la cellule jaune | 2.1 For the Portrait Adjustment Tool type "1" in the yellow cell
2.2 Pour 6 points de fixation, tapez 1 dans la cellule jaune | 2.2 Pour 6 points de fixation, tapez 1 dans la cellule jaune | 2.2 For 2 additional brackets (according to roof structure and wind/snow load, see installation manual) type "1" in the yellow cell | 2.2 Per 2 staffe addizionali (in accordo alla struttura del tetto e al carico da neve/vento, vedi il manuale di installazione) digitare "1" nella gialla
3. La nomenclature sera générée dans le tableau de l'onglet "nomenclature " | 3. La nomenclature sera générée dans le tableau de l'onglet "nomenclature " | 3. The part list will be automatically calculated in the sheet "nomenclature" | 3. La lista delle parti sarà automaticamente calcolata nel foglio "nomenclature"
3.1. Renseignez l'épaisseur des modules ligne 4 | 3.1. Renseignez l'épaisseur des modules ligne 4 | 3.1. Specify the module thickness line 4 | 3.1 Specificare la spessore dei moduli riga 4
Cela permet de sélectionner la bonne vis en fonction de l'épaisseur du module (M6x30 ou M6x40) | Cela permet de sélectionner la bonne vis en fonction de l'épaisseur du module (M6x30 ou M6x40) | This way, you can select the good screw according to the module's thickness (M6x30 or M6x40) | In questo modo, è possibile selezionare il buon vite in funzione dello spessore del modulo (M6x30 o M6x40)
0
3.3. Renseignez la largeur des modules ligne 6 | 3.3. Renseignez la largeur des modules ligne 6 | 3.3 Specify the modules width line 6 | 3.3 Specificare la larghezza dei moduli riga 6
Vous devez vérifier dans le tableau des compatibilités sur notre site internet : www.irfts.com (Téléchargement). | Vous devez vérifier dans le tableau des compatibilités sur notre site internet : www.irfts.com (Téléchargement). | Check on the compatibility list if your module requires middle clamp standard or large. Internet site : www.irfts.com (download). | Controllare sulla lista di compatibilità se i moduli scelti richiedono le clamp standard o large. Sito internet: www.irfts.com (download)
Si le module nécessite des brides larges, vous devez ajouter manuellement les brides larges et enlever les brides standards, | Si le module nécessite des brides larges, vous devez ajouter manuellement les brides larges et enlever les brides standards, | If the module requires Middle clamp (large), you must manually add Middle clamp (large) and remove Middle clamp (standard), | Se il modulo scelto richiede la Clamp intermedia (large), bisogna aggiungere manualmente la Clamp intermedia (large) e rimuovere la Clamp intermedia (standard)
(Voir le paragraphe 5). | (Voir le paragraphe 5). | (See paragraph 5). | (Vedi paragrafo 5)
4. Indiquez le nombre de kits souhaités sur la ligne 3 pour chaque champ PV dessiné | 4. Indiquez le nombre de kits souhaités sur la ligne 3 pour chaque champ PV dessiné | 4. Adjust the quantity of each system in line 3 (column F to N) | . Aggiorna le quantità di ogni sistema nella riga 3 (colonna da F a N)
5. Si nécessaire, vous pouvez ajouter des pièces supplémentaires sur votre commande en utilisant la colonne Q (exemple : +10) | 5. Si nécessaire, vous pouvez ajouter des pièces supplémentaires sur votre commande en utilisant la colonne Q (exemple : +10) | 5. If needed add additional part to your order in column Q (example : +10) | 5. Se necessario aggiungere le parti aggiuntive all'ordine nella colonna Q (esempio: +10)
ou bien retirer des pièces (exemple : -10). | ou bien retirer des pièces (exemple : -10). | or remove parts (example : -10). | o rimuovi le parti (esempio: -10)
6. Dans le cas d'un champs PV de plus de 12 m de hauteur dans le sens du rampant, il est obligatoire de placer des déflecteurs horizontaux (perpendiculaire au rampant) entre les modules PV. A partir de 15 m de hauteur de champ PV dans le sens du rampant en complément des déflecteurs imposés, les brides doubles et simples de fixation doivent être remplacées par des parcloses pour couvrir toute la longueur du module PV (voir ANNEXE 6 page 74). | 6. Dans le cas d'un champs PV de plus de 12 m de hauteur dans le sens du rampant, il est obligatoire de placer des déflecteurs horizontaux (perpendiculaire au rampant) entre les modules PV. A partir de 15 m de hauteur de champ PV dans le sens du rampant en complément des déflecteurs imposés, les brides doubles et simples de fixation doivent être remplacées par des parcloses pour couvrir toute la longueur du module PV (voir ANNEXE 6 page 74). | 6. In the case of a PV field of more than 12 m in height in the direction of the slope, it is mandatory to place horizontal deflectors (perpendicular to slope) between the PV modules. Above 15m, the clamp have to be replaced by Locking Bar. | 6. Nel caso di un campo fotovoltaico di oltre 12 m di altezza nella direzione della pendenza, è obbligatorio posizionare deflettori orizzontali (perpendicolari alla pendenza) tra i moduli fotovoltaici. Sopra 15m, la clamp deve essere sostituito dal barra di chiusura.
6. Indiquez votre remise (cellule X2), le prix par champ s'affiche ligne 45 et le total de la commande est dans la cellule X45 | 6. Indiquez votre remise (cellule X2), le prix par champ s'affiche ligne 45 et le total de la commande est dans la cellule X45 | 6. Adjust your discount in cell X2, then read your price in line 45 (column F to N for the price per field, column X for total price) | 6. Seleziona il tuo sconto nella cella X2, quinid leggi il tuo prezzo nella riga 45 (colonna da F a N per il prezzo di ogni campo, colonna X per il prezzo totale)
7. Pour obtenir le prix par watt, renseignez la puissance du module ligne 46 | 7. Pour obtenir le prix par watt, renseignez la puissance du module ligne 46 | 7. In order to get the price per watt, enter the module's power line 46 | 7. Per avere il prezzo per watt, inserire la potenza dei moduli nella riga 46
Pièces noires : tapez 1 | Pièces noires : tapez 1 | Black parts : type 1 | Parti nere: digita 1
(pattes et brides noires) | (pattes et brides noires) | (Black clamp and bracked) | (clamp e staffe nere)
Nombre de modules PV : | Nombre de modules PV : | Number of PV module : | Numero dei moduli:
Format D-3 - 1675x1001 PORTRAIT (60 cellules) | Format D-3 - 1675x1001 PORTRAIT (60 cellules) | Format D-3 - 1675x1001 PORTRAIT (60 cells) | Formato D-3 - 1675 x 1001 Portrait (60 celle)
6 points de fixation | 6 points de fixation | For 2 additional brackets : type 1 | Per aggiungere 2 staffe: digitare 1
Avec FRISE LATERALE 30/15 1,18m | Avec FRISE LATERALE 30/15 1,18m | With side frieze 30/15 1,18m | Con guarnizione di protezione laterale 30/15 1,18m
Avec FRISE SUPERIEUR 70/27 | Avec FRISE SUPERIEUR 70/27 | With Top frieze 70/27 | Con guarnizione di protezione superiore 70/27
oui | oui | yes | si
non | non | no | no
PIGE de montage EASY ROOF Métal Portrait | PIGE de montage EASY ROOF Métal Portrait | Mounting Tool EASY ROOF METAL | Attrezzatura di montaggio | Montage Gereedschap
KIT ABERGEMENT VELUX MK06 * | KIT ABERGEMENT VELUX MK06 * | VELUX MK06 flashing Kit * | kit di scossaline per VELUX MK06 | VELUX MK06 goot Kit
KIT ABERGEMENT VELUX MK08 * | KIT ABERGEMENT VELUX MK08 * | VELUX MK08 flashing Kit * | kit di scossaline per VELUX MK08 | VELUX MK08 goot Kit
Frise Latérale : Tapez 1 | Frise Latérale : Tapez 1 | Side frieze : Type 1 | Guarnizione protezione laterale digita 1
2.3 Nombre de modules par EASY GROUNDING (0,1 ou 2) | 2.3 Nombre de modules par EASY GROUNDING (0,1 ou 2) | 2.3 Number of modules per EASY GROUNDING (0, 1 or 2)
Nb ventilateur d'extraction (Boost'R) | Nb ventilateur d'extraction (Boost'R) | Nbr of extraction fan (Boost'R) | Nbr of extraction fan (Boost'R)
Nombre de modules necessitant un solin | Nombre de modules necessitant un solin | Number of module needing a bottom flashing / skirt | Numero di moduli sche richiedomo scossalina / Guaina inferiore | Anntal modules die van een loodslab moeten worden voorzien:
BOO MODULE BOOST'R | BOO MODULE BOOST'R | BOO BOOST'R MODULE | BOO BOOST'R MODULE
BOO ENSEMBLE BRIDE SIMPLE BOOSTER - PV | BOO ENSEMBLE BRIDE SIMPLE BOOSTER - PV | BOO END CLAMP BOOST'R KIT PV | BOO END CLAMP BOOST'R KIT PV
BOO COLLECTEUR D125 | BOO COLLECTEUR D125 | BOO COLLECTOR D125 | BOO COLLECTOR D125
BOO TUBE PLAT 240*25,5 L887 | BOO TUBE PLAT 240*25,5 L887 | BOO FLAT PIPE 240*25,5 L887 | BOO FLAT PIPE 240*25,5 L887
BOO JOINT COLLECTEUR | BOO JOINT COLLECTEUR | BOO COLLECTOR JOINT | BOO COLLECTOR JOINT
BOO GRILLE ANTI-RONGEUR D125 | BOO GRILLE ANTI-RONGEUR D125 | BOO ANTI RODENT GRID | BOO ANTI RODENT GRID
BOO CLAPET ANTI-RETOUR D125 | BOO CLAPET ANTI-RETOUR D125 | BOO CHECK VALVE D125 | BOO CHECK VALVE D125
BOO CLAPET COUPE-FEU D125 | BOO CLAPET COUPE-FEU D125 | BOO FIRE DAMPER | BOO FIRE DAMPER
BOO GAINE ISOLEE SOUPLE ALU M1/M1 10M D125 | BOO GAINE ISOLEE SOUPLE ALU M1/M1 10M D125 | BOO INSULATED ALUMINIUM FLEXIBLE HOSE M1/M1 10M D125 | BOO INSULATED ALUMINIUM FLEXIBLE HOSE M1/M1 10M D125
BOO COLLIER DE SERRAGE DN.60/165 mm | BOO COLLIER DE SERRAGE DN.60/165 mm | BOO HOSE CLAMP DN.60/165 mm | BOO HOSE CLAMP DN.60/165 mm
BOO VENTILATEUR INSUFFLATION ET EXTRACTION D125 | BOO VENTILATEUR INSUFFLATION ET EXTRACTION D125 | BOO INSUFFLATION & EXTRACTION FAN D125 | BOO INSUFFLATION & EXTRACTION FAN D125
BOO ETRIER DE FIXATION VENTILATEUR | BOO ETRIER DE FIXATION VENTILATEUR | BOO FAN FIXING BRACKET | BOO FAN FIXING BRACKET
BOO PILOTAGE AEROTHERMIE | BOO PILOTAGE AEROTHERMIE | BOO AERO CONTROL BOX | BOO AERO CONTROL BOX
BOO BOUCHE D'INSUFLATION AVEC FILTRE G2 D125 | BOO BOUCHE D'INSUFLATION AVEC FILTRE G2 D125 | BOO INLETINSUFFLATION INLET WITH FILTER G2 D125 | BOO INLETINSUFFLATION INLET WITH FILTER G2 D125
BOO SORTIE DE TOITURE D125 | BOO SORTIE DE TOITURE D125 | BOO ROOF OUTPUT D125 | BOO ROOF OUTPUT D125
VIS AUTO PERCEUSE POZI A2 TETE FRAISE 3.5 x 19 | VIS AUTO PERCEUSE POZI A2 TETE FRAISE 3.5 x 19 | SELF DRILLING SCREW POZI COUNTERSUNK HEAD 3.5 x 19 | SELF DRILLING SCREW POZI COUNTERSUNK HEAD 3.5 x 19
Nombre de modules par Easy Grounding | Nombre de modules par Easy Grounding | Number of modules per EASY GROUNDING | Numeri di moduli per EASY GROUNDING
DEFLECTEUR L1 | DEFLECTEUR L1 | Deflector | Deflector
DEFLECTEUR L1 NOIR | DEFLECTEUR L1 NOIR | Deflector L1 Black | Deflector L1 Black
TIRANT DEFLECTEUR | TIRANT DEFLECTEUR | Fixing Deflector | Fixing Deflector
VIS TF torx M4x35 DIN 965 | VIS TF torx M4x35 DIN 965 | Screw TF torx M4x35 DIN 965 | Screw TF torx M4x35 DIN 965
PARCLOSE LARGE L1 | PARCLOSE LARGE L1 | Middle Locking bar Large L1 | Middle Locking bar Length to be determine
PARCLOSE LARGE L1 NOIR | PARCLOSE LARGE L1 NOIR | Middle Locking bar Large L1 BLACK | Middle Locking bar BLACK Length to be determine
PARCLOSE EXTREMITE L1 | PARCLOSE EXTREMITE L1 | End Locking bar L1 | End Locking bar Length to be determine
PARCLOSE EXTREMITE L1 NOIR | PARCLOSE EXTREMITE L1 NOIR | End Locking bar L1 BLACK | End Locking bar BLACK Length to be determine
PIGE DE MONTAGE PARCLOSE L1 | PIGE DE MONTAGE PARCLOSE L1 | MOUNTING TOOL for Locking bar L1 | MOUNTING TOOL for Locking bar
OPTION DEFLECTEUR | OPTION DEFLECTEUR | OPTION DEFLECTOR | OPTION DEFLECTTORE
OPTION PARCLOSE | OPTION PARCLOSE | OPTION LOCKING BAR | OPTION BARRA DI CHUISURA
OBTURATEUR PARCLOSE | OBTURATEUR PARCLOSE | Locking bar shutter | Otturatore Barra di Chiusura
ECROU POUR OBTURATEUR | ECROU POUR OBTURATEUR | M5 Tip over fixing | M5 Tip over fixing
VIS CHC M5x 35 | VIS CHC M5x 35 | Screw M5x35 | Vite M5x35
OPTION OBTURATEUR DE PARCLOSE | OPTION OBTURATEUR DE PARCLOSE | OPTION LOCKING BAR SHUTTER | OPTION Otturatore Barra di Chuisura
OBTURATEUR PARCLOSE NOIR | OBTURATEUR PARCLOSE NOIR | Locking bar shutter BLACK | Otturatore Barra di Chiusura NERO
ERREUR : lors de l'utilisation de déflecteurs, les Velux et module Boost'R ne peuvent être installés que sur les 2 rangées du haut. | ERREUR : lors de l'utilisation de déflecteurs, les Velux et module Boost'R ne peuvent être installés que sur les 2 rangées du haut. | ERROR : When using deflectors, Velux and Boost'R can be installed only at the 2 top lines | ERROR : When using deflectors, Velux and Boost'R can be installed only at the 2 top lines
Erreur | Erreur | Error | Error
Déflecteur | Déflecteur | Deflector | Deflecttore
Parclose | Parclose | Locking bar | Barra di Chiusura
Système Boost'R | Système Boost'R | System Boost'R | System Boost'R
BOO MANCHON F/F D125 | BOO MANCHON F/F D125 | BOO SLEEVE F/F D125 | BOO MANICA F / F D125
Epaisseur module | Epaisseur module | Module Thickness | Spessore moduli
Longueur module | Longueur module | Module Length
Largeur module | Largeur module | Module Width | Larghezza moduli
CROCHET A NEIGE ERE NOIR | CROCHET A NEIGE ERE NOIR | SNOW HOOK ERE BLACK | Gancio neve ERE nero
CASSE NEIGE ERE PORTRAIT NOIR | CASSE NEIGE ERE PORTRAIT NOIR | SNOW BREAKER ERE PORTRAIT BLACK | Rotto Neve
Avec abergements latéraux | Avec abergements latéraux | With lateral Flashing | Con Scossaline laterali
2.3 Pour ne pas avoir les abergements latéraux, tapez 0 | 2.3 Pour ne pas avoir les abergements latéraux, tapez 0 | 2,3 To remove the side flashing, type 1 | 2,3 Per rimuovere le scossaline laterali, digita 1
Cela permet de sélectionner la bonne bride en fonction de la largeur de module (bride standard ou bride large) | Cela permet de sélectionner la bonne bride en fonction de la largeur de module (bride standard ou bride large) | This allows to select the good middle clamp according to the module's width (standard middle clamp or large middle clamp) | Questo permette di selezionare il buon clamp intermedia in base alla larghezza del modulo (clamp intermedia normale o grande clamp intermedia)
Indiquer le nombre de ventilateur d'extraction | Indiquer le nombre de ventilateur d'extraction | Indicate the number of ventilator of extraction | Indicare il numero di ventilatore di estrazione
2.4 Pour l'option déflecteur, dans le champs PV 9, tapez 1 dans la cellule jaune : dans le cas d'un champs PV de plus de 12 m de hauteur dans le sens du rampant et/ou dans le cas d'utilisation de crochet neige, il est obligatoire de placer des déflecteurs horizontaux (perpendiculaire au rampant) entre les modules PV. | 2.4 Pour l'option déflecteur, dans le champs PV 9, tapez 1 dans la cellule jaune : dans le cas d'un champs PV de plus de 12 m de hauteur dans le sens du rampant et/ou dans le cas d'utilisation de crochet neige, il est obligatoire de placer des déflecteurs horizontaux (perpendiculaire au rampant) entre les modules PV. | 2.4 For the deflector option (PV-Field 9), type 1 in the yellow cell: in the case of one PV field is more than 12 m of height in the slope direction AND/OR using snow hooks, it is mandatory to place horizontal deflectors (perpendicular to the slope) between PV modules. | 2.4 Per l'opzione del deflettore, digitare 1 nella cella gialla: nel caso di un campo fotovoltaico è più di 12 metri di altezza in direzione della pendenza è obbligatorio posizionare deflettori orizzontali (perpendicolare alla pendenza) tra i moduli fotovoltaici.
2.5 Pour l'option parclose, dans le champs PV 9, tapez 1 dans la cellule jaune: dans le cas d'un champs PV de plus de 15 m de hauteur dans le sens du rampant (en complément des déflecteurs imposés) et dans le cas de crochet à neige, les brides doubles et simples de fixation doivent être remplacées par des parcloses pour couvrir toute la longueur du module PV (voir ANNEXE 6 page 74 de la notice). | 2.5 Pour l'option parclose, dans le champs PV 9, tapez 1 dans la cellule jaune: dans le cas d'un champs PV de plus de 15 m de hauteur dans le sens du rampant (en complément des déflecteurs imposés) et dans le cas de crochet à neige, les brides doubles et simples de fixation doivent être remplacées par des parcloses pour couvrir toute la longueur du module PV (voir ANNEXE 6 page 74 de la notice). | 2.5 For the locking bar option (PV-Field 9), type 1 in the yellow cell: option for the case of a 15 m of height of PV field in the slope direction as a supplement to the mandatory deflector AND/OR using snow hooks, the double and simple end clamp of fixation must be replaced by locking bars to cover all the length of the PV module (see ANNEXE 6 of the installation manual). | 2.5 Per l'opzione barra di chuisura, digitare 1 nella cella gialla: opzione da 15 metri di altezza del campo fotovoltaico in direzione della pendenza come supplemento al deflettore, le clamp intermedie e terminale del fissaggio devono essere sostituiti da barre di chiusura per coprire tutta la lunghezza del modulo fotovoltaico (vedi Annex 6 del manuale di installazione).
2.6 Pour l'option opturateur de parclose, tapez 1 dans la cellule jaune: option à partir de 20 m de hauteur de champ PV dans le sens du rampant en complément des déflecteurs et parcloses imposés. | 2.6 Pour l'option opturateur de parclose, tapez 1 dans la cellule jaune: option à partir de 20 m de hauteur de champ PV dans le sens du rampant en complément des déflecteurs et parcloses imposés. | 2.6 For the option parclose obturator, type 1 in the yellow cell: option from 20 m of height of PV field in the direction of the crawling as a supplement to the compulsory deflectors and parcloses. | 2.6 Per l'opzione otturatore,barra di chiusura digitare 1 nella cella gialla: opzione da 20 m di altezza del campo fotovoltaico in direzione della pendenza come un supplemento per i deflettori obbligatorie e bara di chiusura.
Option déflecteur | Option déflecteur | Option deflector | Opzione deflettore
Option parclose | Option parclose | Option locking bar | Opzione barra di chiusura
Option obturateur de parclose | Option obturateur de parclose | Option locking bar shutter | Opzione otturatore barra di chiusura
ABERG ALU G/D 1100 7022 L1/O1 | ABERG ALU G/D 1100 7022 L1/O1 | FLASHING ALU L/R 1100 7022 L1/O1 | Lib22 italiano
Choix abergement : | Choix abergement : | Choice of flashing parts: | Lib22 italiano
1 Standard PP | 1 Standard PP | 1 Standart PP | Lib22 italiano
1 Alu RAL 7022 | 1 Alu RAL 7022 | 1 Alu RAL 7022 | Lib22 italiano
2 Sans | 2 Sans | 2 Without | Lib22 italiano
1.1 Sélectionnez le choix des abergements. | 1.1 Sélectionnez le choix des abergements. | 1.1 Please select your side flashing choice | Lib22 italiano
PARCLOSE LARGE L1 CROCHET NEIGE | PARCLOSE LARGE L1 CROCHET NEIGE | Locking bars L1 for snow hooks | Lib22 italiano
PARCLOSE LARGE L1 NOIR CROCHET NEIGE | PARCLOSE LARGE L1 NOIR CROCHET NEIGE | Locking bars L1 BLACK for snow hooks | Lib22 italiano
BOO KIT 1 BOOST’R + 12 ASPIRATIONS PV-T | BOO KIT 1 BOOST’R + 12 ASPIRATIONS PV-T | BOO KIT 1 BOOST’R + 12 ASPIRATIONS PV-T | Lib22 italiano
BOO KIT 2 BOOST’R + 12 ASPIRATIONS PV-T | BOO KIT 2 BOOST’R + 12 ASPIRATIONS PV-T | BOO KIT 2 BOOST’R + 12 ASPIRATIONS PV-T | Lib22 italiano
BOO KIT 1 BOOST’R + 2 ASPIRATIONS PV-T | BOO KIT 1 BOOST’R + 2 ASPIRATIONS PV-T | BOO KIT 1 BOOST’R + 2 ASPIRATIONS PV-T | Lib22 italiano
3 Alu RAL 7022 plat | 3 Alu RAL 7022 plat | 3 Alu RAL 7022 flat | Lib22 italiano
ABERG SIMPLE ALU G/D 1100 7022 L1/O1 | ABERG SIMPLE ALU G/D 1100 7022 L1/O1 | FLASHING ALU SIMPLE L/R 1100 7022 L1/O1 | Lib22 italiano
1.3 Pour le système BOOST'R indiquez le nombre de ventilateurs d'extraction dans la cellule jaune. | 1.3 Pour le système BOOST'R indiquez le nombre de ventilateurs d'extraction dans la cellule jaune. | 1.3 For the Boost'R system, please indicate the quantity of extracting ventilator in the yellow field. | Lib22 italiano
ATTENTION: si achat des kits BOOST'R préparés (BOOKIT01V01, BOOKIT02V01, BOOKIT03V01) ne pas dessiner les pièces BOOST'R dans les zones de champ (sinon décompte de pièces en double). | ATTENTION: si achat des kits BOOST'R préparés (BOOKIT01V01, BOOKIT02V01, BOOKIT03V01) ne pas dessiner les pièces BOOST'R dans les zones de champ (sinon décompte de pièces en double). | ATTENTION: if ordering of the prepared BOOST'R kits (BOOKIT01V01, BOOKIT02V01, BOOKIT03V01) please do not fullfill the PV-fields (otherwise parts will be counted twice). | Lib22 italiano
Le CADRE 1685x1001 portrait L-1 Evolution (Ref : P001LV41N01) est remplacé par le nouveau CADRE 1705x1002 Portrait L-1 Evolution (ref : P001LV42N01). Ce nouveau cadre a été adapté pour étendre la compatibilité de notre système EASY ROOF EVOLUTION avec des modules plus grands (longueur module : 1638 à 1705 mm / largeur 982 à 1002 mm / épaisseur 30 à 50 mm). Il est possible de mixer les anciens cadres P001LV41N01 et les nouveaux cadres P001LV42N01 sur une même installation. | Le CADRE 1685x1001 portrait L-1 Evolution (Ref : P001LV41N01) est remplacé par le nouveau CADRE 1705x1002 Portrait L-1 Evolution (ref : P001LV42N01). Ce nouveau cadre a été adapté pour étendre la compatibilité de notre système EASY ROOF EVOLUTION avec des modules plus grands (longueur module : 1638 à 1705 mm / largeur 982 à 1002 mm / épaisseur 30 à 50 mm). Il est possible de mixer les anciens cadres P001LV41N01 et les nouveaux cadres P001LV42N01 sur une même installation. | The L-1 Evolution portrait frame 1685x1001 (ref P001LV41N01) is replaced by L-1 Evolution portrait frame 1705x1002 (ref P001LV42N01). This new frame is compatible with larger modules (module length mm 1638 to 1705 / width mm 982 to 1002 / thickness mm 30 to 50). It’s possible to mix the old frame P001LV41N01 with new frame P001LV42N01. | Lib22 italiano
1.2 Indiquez la position des modules de chaque champ PV (du champ 1 au champ 9) en tapant "1" pour les modules dans la cellule sélectionnée. | 1.2 Indiquez la position des modules de chaque champ PV (du champ 1 au champ 9) en tapant "1" pour les modules dans la cellule sélectionnée. | 1.2 Specify module's place in Field PV 1 to Field PV 9 (according to how many different lay out you have) by typing "1" for modules in the selected cell. | Specificare la posizione dei moduli e la posizione della VELUX nella configurazione dal Campo PV 1 al Campo PV 9 (in accordo a quanti differenti lay out si devono creare) scrivendo "1" per i moduli e "V1" o "V2" per le VELUX (in accordo alla scelta della dimensione delle VELUX) nella cella selezionata. BOOST'R : specificare la posizione del Boost'R maestro scrivendo "B1" nella cella selezionata, scrivere "B2" per il Boost'R schiavo, scrivere "1a" per ogni moduli con un collector.
3.2. Renseignez la longueur des modules ligne 5 | 3.2. Renseignez la longueur des modules ligne 5 | 3.2 Specify the modules length line 5 | 3.2 Specificare la larghezza dei moduli riga 5
3.4. Renseignez l'angle de la toiture ligne 7 | 3.4. Renseignez l'angle de la toiture ligne 7 | 3.4 Specify the roof tilt line 7 | 3.4 Specificare la larghezza dei moduli riga 5
Attention : Seules les formes rectangulaire et pyramide inversée sont autorisées. (Les formes pyramidales et l'intégration de fenêtre de toit seront disponibles 2023) | Attention : Seules les formes rectangulaire et pyramide inversée sont autorisées. (Les formes pyramidales et l'intégration de fenêtre de toit seront disponibles 2023) | Beware : rectangular and inverted pyramid shapes only are allowed. (Pyramid shaped and roof window integration will be available 2023) | Lib22 italiano
Pente de la toiture | Pente de la toiture | Roof tilt | Lib22 italiano
Patte double | Patte double | MIDDLE BRACKET | Lib22 italiano
Patte simple | Patte simple | END BRACKET | Lib22 italiano
ERM Bride double | ERM Bride double | ERM MIDDLE CLAMP | Lib22 italiano
ERM Bride simple | ERM Bride simple | ERM END CLAMP | Lib22 italiano
ERM Traverse 888 mm | ERM Traverse 888 mm | ERM Crossing 888 | Lib22 italiano
ERM Jonction d'écoulement réglable | ERM Jonction d'écoulement réglable | ERM ADJ JUNCTION FLOW | Lib22 italiano
ERM Fixation déflecteur | ERM Fixation déflecteur | ERM Deflector fixing | Lib22 italiano
ERM Parclose latérale noire | ERM Parclose latérale noire | ERM End locking bar | Lib22 italiano
ERM Parclose centrale noire | ERM Parclose centrale noire | ERM Middle locking bar | Lib22 italiano
ERM GOULOTTE BRUTE | ERM GOULOTTE BRUTE | ERM RAW TRAY | Lib22 italiano
ERM GOULOTTE SUP BRUTE | ERM GOULOTTE SUP BRUTE | ERM SUP TRAY RAW | Lib22 italiano
ERM GRILLE BASSE portrait 7022 | ERM GRILLE BASSE portrait 7022 | ERM LOW GATE portrait 7022 | Lib22 italiano
ERM ABERGEMENT LATERAL DROIT 7022 | ERM ABERGEMENT LATERAL DROIT 7022 | ERM RIGHT FLASHING 7022 | Lib22 italiano
ERM ABERGEMENT LATERAL GAUCHE 7022 | ERM ABERGEMENT LATERAL GAUCHE 7022 | ERM LEFT FLASHING 7022 | Lib22 italiano
VIS H AUTOPERCEUSE 4,2*19 A2 DIN 7504 K | VIS H AUTOPERCEUSE 4,2*19 A2 DIN 7504 K | SELF-TAPPING SCREW H 4.2*19 A2 DIN 7504 K | Lib22 italiano
VIS TF TORX M5X25 A2 ISO14581 ER METAL | VIS TF TORX M5X25 A2 ISO14581 ER METAL | TORX SCREW TF M5*25 A2 ISO 14581 | Lib22 italiano
VIS M6X30 A2 DIN912 POUR ER EVOL & METAL | VIS M6X30 A2 DIN912 POUR ER EVOL & METAL | CHC SCREW M6*30 A2 DIN 912 | Lib22 italiano
ERM Déflecteur haut noir 1005 | ERM Déflecteur haut noir 1005 | ERM Top deflector black 1005 | Lib22 italiano
ERM Déflecteur haut noir 1025 | ERM Déflecteur haut noir 1025 | ERM Top deflector black 1025 | Lib22 italiano
ERM Déflecteur haut noir 1045 | ERM Déflecteur haut noir 1045 | ERM Top deflector black 1045 | Lib22 italiano
ERM Déflecteur haut noir 1065 | ERM Déflecteur haut noir 1065 | ERM Top deflector black 1065 | Lib22 italiano
ERM ABERGEMENT HAUT 1005 10° 7022 | ERM ABERGEMENT HAUT 1005 10° 7022 | ERM TOP FLASHING 1005 10° 7022 | Lib22 italiano
ERM ABERGEMENT HAUT 1025 10° 7022 | ERM ABERGEMENT HAUT 1025 10° 7022 | ERM TOP FLASHING 1025 10° 7022 | Lib22 italiano
ERM ABERGEMENT HAUT 1045 10° 7022 | ERM ABERGEMENT HAUT 1045 10° 7022 | ERM TOP FLASHING 1045 10° 7022 | Lib22 italiano
ERM ABERGEMENT HAUT 1065 10° 7022 | ERM ABERGEMENT HAUT 1065 10° 7022 | ERM TOP FLASHING 1065 10° 7022 | Lib22 italiano
ERM ABERGEMENT HAUT 1005 17° 7022 | ERM ABERGEMENT HAUT 1005 17° 7022 | ERM TOP FLASHING 1005 17° 7022 | Lib22 italiano
ERM ABERGEMENT HAUT 1025 17° 7022 | ERM ABERGEMENT HAUT 1025 17° 7022 | ERM TOP FLASHING 1025 17° 7022 | Lib22 italiano
ERM ABERGEMENT HAUT 1045 17° 7022 | ERM ABERGEMENT HAUT 1045 17° 7022 | ERM TOP FLASHING 1045 17° 7022 | Lib22 italiano
ERM ABERGEMENT HAUT 1065 17° 7022 | ERM ABERGEMENT HAUT 1065 17° 7022 | ERM TOP FLASHING 1065 17° 7022 | Lib22 italiano
COMPRIBANDE TRS 15/1-3 12.5ML | COMPRIBANDE TRS 15/1-3 12.5ML | Compression foam 15/1-3 | Lib22 italiano
ERM OUTILLAGE PORTRAIT | ERM OUTILLAGE PORTRAIT | Portrait adjustment tools
ERM OUTILLAGE ABERGEMENT | ERM OUTILLAGE ABERGEMENT | EASY ROOF METAL flashing tools
VIS 4,2X25 DIN7504K ER METAL | VIS 4,2X25 DIN7504K ER METAL | SCREW VIS H 4.2*25 DIN 7504 K | Lib22 italiano
ERM GOULOTTE PYRAMIDE | ERM GOULOTTE PYRAMIDE | ERM PYRAMIDAL TRAY | Lib22 italiano
!! Pour les montages avec couvertures ardoises et tuiles plates, et pour les montages avec une forme pyramide, n'oubliez pas de commander votre OUTILLAGE ABERGEMENT EASY ROOF METAL - Actuellement non disponible !! | !! Pour les montages avec couvertures ardoises et tuiles plates, et pour les montages avec une forme pyramide, n'oubliez pas de commander votre OUTILLAGE ABERGEMENT EASY ROOF METAL - Actuellement non disponible !! | !! For slate and flat tile- roof, and for pyramidal design, do not forget to ask for your EASY ROOF METAL FLASHING TOOL - Not available at the moment !! | Lib22 italiano
2.4 Pour les montages avec couvertures ardoises et tuiles plates, et pour les montages avec une forme pyramide, | 2.4 Pour les montages avec couvertures ardoises et tuiles plates, et pour les montages avec une forme pyramide, | 2.4 For slate and flat tile- roof, and for pyramidal design, please select the EASY ROOF METAL FLASHING TOOL | Lib22 italiano
sélectionnez l'OUTILLAGE ABERGEMENT EASY ROOF METAL en tapant 1 dans la cellule jaune - Atuellement non disponible | sélectionnez l'OUTILLAGE ABERGEMENT EASY ROOF METAL en tapant 1 dans la cellule jaune - Atuellement non disponible |  | Lib22 italiano
*Sous réserve de modification des prix, en fonction de l'évolution des prix des matières premières et des composants. | *Sous réserve de modification des prix, en fonction de l'évolution des prix des matières premières et des composants. | *Reserved price change depending on the evolution of the prices of raw material and components | Lib22 italiano
Référence historique | Référence historique | Old reference | Lib22 italiano
ERM GOULOUTTE BRUTE HAUTEUR 18.3MM | ERM GOULOUTTE BRUTE HAUTEUR 18.3MM | ERM RAW TRAY HEIGHT 18.3MM | Lib22 italiano
Dispo 06/2022 | Dispo 06/2022 | Available 06/2022 | Lib22 italiano
Nota : Pour les modules d'épaisseur 30-34mm, il faut utiliser la goulotte h18.3mm réf. 092868 | Nota : Pour les modules d'épaisseur 30-34mm, il faut utiliser la goulotte h18.3mm réf. 092868 | Note: For PV modules 30-34mm thick, the raw tray h18.3mm ref 092868 must be used | Lib22 italiano
Vis en noir | Vis en noir | Black screws | Lib22 italiano
VIS 4,2X25 DIN7504K ER METAL noir | VIS 4,2X25 DIN7504K ER METAL noir | SCREW VIS H 4.2*25 DIN 7504 K black | Lib22 italiano
VIS TF TORX M5X25 A2 ISO14581 noir ER METAL | VIS TF TORX M5X25 A2 ISO14581 noir ER METAL | TORX SCREW TF M5*25 A2 ISO 14581 black | Lib22 italiano
ERM GRILLE BASSE portrait noir | ERM GRILLE BASSE portrait noir | ERM LOW GATE portrait black | Lib22 italiano
ERM ABERGEMENT LATERAL DROIT noir | ERM ABERGEMENT LATERAL DROIT noir | ERM RIGHT FLASHING black | Lib22 italiano
ERM ABERGEMENT LATERAL GAUCHE noir | ERM ABERGEMENT LATERAL GAUCHE noir | ERM LEFT FLASHING black | Lib22 italiano
ERM ABERGEMENT HAUT 1005 10° noir | ERM ABERGEMENT HAUT 1005 10° noir | ERM TOP FLASHING 1005 10° black | Lib22 italiano
ERM ABERGEMENT HAUT 1025 10° noir | ERM ABERGEMENT HAUT 1025 10° noir | ERM TOP FLASHING 1025 10° black | Lib22 italiano
ERM ABERGEMENT HAUT 1045 10° noir | ERM ABERGEMENT HAUT 1045 10° noir | ERM TOP FLASHING 1045 10° black | Lib22 italiano
ERM ABERGEMENT HAUT 1065 10° noir | ERM ABERGEMENT HAUT 1065 10° noir | ERM TOP FLASHING 1065 10° black | Lib22 italiano
ERM ABERGEMENT HAUT 1005 17° noir | ERM ABERGEMENT HAUT 1005 17° noir | ERM TOP FLASHING 1005 17° black | Lib22 italiano
ERM ABERGEMENT HAUT 1025 17° noir | ERM ABERGEMENT HAUT 1025 17° noir | ERM TOP FLASHING 1025 17° black | Lib22 italiano
ERM ABERGEMENT HAUT 1045 17° noir | ERM ABERGEMENT HAUT 1045 17° noir | ERM TOP FLASHING 1045 17° black | Lib22 italiano
ERM ABERGEMENT HAUT 1065 17° noir | ERM ABERGEMENT HAUT 1065 17° noir | ERM TOP FLASHING 1065 17° black | Lib22 italiano
ERM Déflecteur haut noir 1085 | ERM Déflecteur haut noir 1085 | ERM Top deflector black 1085 | Lib22 italiano
ERM Déflecteur haut noir 1105 | ERM Déflecteur haut noir 1105 | ERM Top deflector black 1105 | Lib22 italiano
ERM Déflecteur haut noir 1125 | ERM Déflecteur haut noir 1125 | ERM Top deflector black 1125 | Lib22 italiano
ERM Déflecteur haut noir 1145 | ERM Déflecteur haut noir 1145 | ERM Top deflector black 1145 | Lib22 italiano
ERM Déflecteur haut noir 1165 | ERM Déflecteur haut noir 1165 | ERM Top deflector black 1165 | Lib22 italiano
ERM ABERGEMENT HAUT 1085 10° noir | ERM ABERGEMENT HAUT 1085 10° noir | ERM TOP FLASHING 1085 10° black | Lib22 italiano
ERM ABERGEMENT HAUT 1105 10° noir | ERM ABERGEMENT HAUT 1105 10° noir | ERM TOP FLASHING 1105 10° black | Lib22 italiano
ERM ABERGEMENT HAUT 1125 10° noir | ERM ABERGEMENT HAUT 1125 10° noir | ERM TOP FLASHING 1125 10° black | Lib22 italiano
ERM ABERGEMENT HAUT 1145 10° noir | ERM ABERGEMENT HAUT 1145 10° noir | ERM TOP FLASHING 1145 10° black | Lib22 italiano
ERM ABERGEMENT HAUT 1165 10° noir | ERM ABERGEMENT HAUT 1165 10° noir | ERM TOP FLASHING 1165 10° black | Lib22 italiano
ERM ABERGEMENT HAUT 1085 17° noir | ERM ABERGEMENT HAUT 1085 17° noir | ERM TOP FLASHING 1085 17° black | Lib22 italiano
ERM ABERGEMENT HAUT 1105 17° noir | ERM ABERGEMENT HAUT 1105 17° noir | ERM TOP FLASHING 1105 17° black | Lib22 italiano
ERM ABERGEMENT HAUT 1125 17° noir | ERM ABERGEMENT HAUT 1125 17° noir | ERM TOP FLASHING 1125 17° black | Lib22 italiano
ERM ABERGEMENT HAUT 1145 17° noir | ERM ABERGEMENT HAUT 1145 17° noir | ERM TOP FLASHING 1145 17° black | Lib22 italiano
ERM ABERGEMENT HAUT 1165 17° noir | ERM ABERGEMENT HAUT 1165 17° noir | ERM TOP FLASHING 1165 17° black | Lib22 italiano
Janvier 2023 | Janvier 2023 | January 2023 | Lib22 italiano
Mi-Décembre 2022 | Mi-Décembre 2022 | Mid-December 2022 | Lib22 italiano
Dispo Déc 2022 | Dispo Déc 2022 | Available Dec 2022 | Lib22 italiano
Février 2023 | Février 2023 | February 2023 | Lib22 italiano
Abergements noir | Abergements noir | All black | Lib22 italiano
ERM OUTILLAGE PORTRAIT 1165 | ERM OUTILLAGE PORTRAIT 1165 | Portrait adjustment tool 1165
ERM Parclose latérale 1940 noire | ERM Parclose latérale 1940 noire | ERM End locking bar 1940
ERM Parclose centrale 1940 noire | ERM Parclose centrale 1940 noire | ERM Middle locking bar 1940
ERM ABERGEMENT LATERAL DROIT 1940 noir | ERM ABERGEMENT LATERAL DROIT 1940 noir | ERM RIGHT FLASHING 1940 black
ERM ABERGEMENT LATERAL GAUCHE 1940 noir | ERM ABERGEMENT LATERAL GAUCHE 1940 noir | ERM LEFT FLASHING 1940 black
ERM GOULOUTTE BRUTE 1940 | ERM GOULOUTTE BRUTE 1940 | ERM RAW TRAY 1940
ERM Fixation déflecteur EVO | ERM Fixation déflecteur EVO | ERM Deflector fixing EVO
!! Non disponible | !! Non disponible | !! Not available
!! Sur commande | !! Sur commande | !! On order
Disponibilité | Disponibilité | Availability
Jusqu'à épuisement du stock | Jusqu'à épuisement du stock | While stocks last
Epuisé | Epuisé | Sold out
VIS M6X25/25 A2 DIN912 POUR ER METAL | VIS M6X25/25 A2 DIN912 POUR ER METAL | VIS M6X25/25 A2 DIN912
0

## Données module (hidden)
Hauteur modules | Largeur modules | Longueur modules | Angle toiture
30-34 | 982 | 1650 | 10°=<A=<16°
35-42 | 983 | 1651 | 17°=<A=<60°
| 984 | 1652
| 985 | 1653
| 986 | 1654
| 987 | 1655
| 988 | 1656
| 989 | 1657
| 990 | 1658
| 991 | 1659
| 992 | 1660
| 993 | 1661
| 994 | 1662
| 995 | 1663
| 996 | 1664
| 997 | 1665
| 998 | 1666
| 999 | 1667
| 1000 | 1668
| 1001 | 1669
| 1002 | 1670
| 1003 | 1671
| 1004 | 1672
| 1005 | 1673
| 1006 | 1674
| 1007 | 1675
| 1008 | 1676
| 1009 | 1677
| 1010 | 1678
| 1011 | 1679
| 1012 | 1680
| 1013 | 1681
| 1014 | 1682
| 1015 | 1683
| 1016 | 1684
| 1017 | 1685
| 1018 | 1686
| 1019 | 1687
| 1020 | 1688
| 1021 | 1689
| 1022 | 1690
| 1023 | 1691
| 1024 | 1692
| 1025 | 1693
| 1026 | 1694
| 1027 | 1695
| 1028 | 1696
| 1029 | 1697
| 1030 | 1698
| 1031 | 1699
| 1032 | 1700
| 1033 | 1701
| 1034 | 1702
| 1035 | 1703
| 1036 | 1704
| 1037 | 1705
| 1038 | 1706
| 1039 | 1707
| 1040 | 1708
| 1041 | 1709
| 1042 | 1710
| 1043 | 1711
| 1044 | 1712
| 1045 | 1713
| 1046 | 1714
| 1047 | 1715
| 1048 | 1716
| 1049 | 1717
| 1050 | 1718
| 1051 | 1719
| 1052 | 1720
| 1053 | 1721
| 1054 | 1722
| 1055 | 1723
| 1056 | 1724
| 1057 | 1725
| 1058 | 1726
| 1059 | 1727
| 1060 | 1728
| 1061 | 1729
| 1062 | 1730
| 1063 | 1731
| 1064 | 1732
| 1065 | 1733
| 1066 | 1734
| 1067 | 1735
| 1068 | 1736
| 1069 | 1737
| 1070 | 1738
| 1071 | 1739
| 1072 | 1740
| 1073 | 1741
| 1074 | 1742
| 1075 | 1743
| 1076 | 1744
| 1077 | 1745
| 1078 | 1746
| 1079 | 1747
| 1080 | 1748
| 1081 | 1749
| 1082 | 1750
| 1083 | 1751
| 1084 | 1752
| 1085 | 1753
| 1086 | 1754
| 1087 | 1755
| 1088 | 1756
| 1089 | 1757
| 1090 | 1758
| 1091 | 1759
| 1092 | 1760
| 1093 | 1761
| 1094 | 1762
| 1095 | 1763
| 1096 | 1764
| 1097 | 1765
| 1098 | 1766
| 1099 | 1767
| 1100 | 1768
| 1101 | 1769
| 1102 | 1770
| 1103 | 1771
| 1104 | 1772
| 1105 | 1773
| 1106 | 1774
| 1107 | 1775
| 1108 | 1776
| 1109 | 1777
| 1110 | 1778
| 1111 | 1779
| 1112 | 1780
| 1113 | 1781
| 1114 | 1782
| 1115 | 1783
| 1116 | 1784
| 1117 | 1785
| 1118 | 1786
| 1119 | 1787
| 1120 | 1788
| 1121 | 1789
| 1122 | 1790
| 1123 | 1791
| 1124 | 1792
| 1125 | 1793
| 1126 | 1794
| 1127 | 1795
| 1128 | 1796
| 1129 | 1797
| 1130 | 1798
| 1131 | 1799
| 1132 | 1800
| 1133 | 1801
| 1134 | 1802
| 1135 | 1803
| 1136 | 1804
| 1137 | 1805
| 1138 | 1806
| 1139 | 1807
| 1140 | 1808
| 1141 | 1809
| 1142 | 1810
| 1143 | 1811
| 1144 | 1812
| 1145 | 1813
| 1146 | 1814
| 1147 | 1815
| 1148 | 1816
| 1149 | 1817
| 1150 | 1818
| 1151 | 1819
| 1152 | 1820
| 1153 | 1821
| 1154 | 1822
| 1155 | 1823
| 1156 | 1824
| 1157 | 1825
| 1158 | 1826
| 1159 | 1827
| 1160 | 1828
| 1161 | 1829
| 1162 | 1830
| 1163 | 1831
| 1164 | 1832
| 1165 | 1833
1834
1835
1836
1837
1838
1839
1840
1841
1842
1843
1844
1845
1846
1847
1848
1849
1850
1851
1852
1853
1854
1855
1856
1857
1858
1859
1860
1861
1862
1863
1864
1865
1866
1867
1868
1869
1870
1871
1872
1873
1874
1875
1876
1877
1878
1879
1880
1881
1882
1883
1884
1885
1886
1887
1888
1889
1890
1891
1892
1893
1894
1895
1896
1897
1898
1899
1900
1901
1902
1903
1904
1905
1906
1907
1908
1909
1910
1911
1912
1913
1914
1915
1916
1917
1918
1919
1920
1921
1922
1923
1924
1925
1926
1927
1928
1929
1930
1931
1932
1933
1934
1935
1936
1937
1938
1939
1940

## goulotte sup (hidden)
s
Champ PV 1 | [16 empty] | Champ PV 2 | [16 empty] | Champ PV 3 | [16 empty] | Champ PV 4 | [16 empty] | Champ PV 1 | [16 empty] | Champ PV 2 | [16 empty] | Champ PV 3 | [16 empty] | Champ PV 4 | [16 empty] | Champ PV 1 | [16 empty] | Champ PV 2 | [16 empty] | Champ PV 3 | [16 empty] | Champ PV 4
| 0 | 0 | 0 | 0 | 0 | 0 | 0 | 0 | 0 | 0 | 0 | 0 | 0 | 0 |  |  |  | 0 | 0 | 0 | 0 | 0 | 0 | 0 | 0 | 0 | 0 | 0 | 0 | 0 | 0 |  |  |  | 0 | 0 | 0 | 0 | 0 | 0 | 0 | 0 | 0 | 0 | 0 | 0 | 0 | 0 |  |  |  | 0 | 0 | 0 | 0 | 0 | 0 | 0 | 0 | 0 | 0 | 0 | 0 | 0 | 0 |  |  |  | 0 | 0 | 0 | 0 | 0 | 0 | 0 | 0 | 0 | 0 | 0 | 0 | 0 | 0 |  |  |  | 0 | 0 | 0 | 0 | 0 | 0 | 0 | 0 | 0 | 0 | 0 | 0 | 0 | 0 |  |  |  | 0 | 0 | 0 | 0 | 0 | 0 | 0 | 0 | 0 | 0 | 0 | 0 | 0 | 0 |  |  |  | 0 | 0 | 0 | 0 | 0 | 0 | 0 | 0 | 0 | 0 | 0 | 0 | 0 | 0 |  |  |  | 0 | 0 | 0 | 0 | 0 | 0 | 0 | 0 | 0 | 0 | 0 | 0 | 0 | 0 |  |  |  | 0 | 0 | 0 | 0 | 0 | 0 | 0 | 0 | 0 | 0 | 0 | 0 | 0 | 0 |  |  |  | 0 | 0 | 0 | 0 | 0 | 0 | 0 | 0 | 0 | 0 | 0 | 0 | 0 | 0 |  |  |  | 0 | 0 | 0 | 0 | 0 | 0 | 0 | 0 | 0 | 0 | 0 | 0 | 0 | 0
| 0 | 0 | 0 | 0 | 0 | 0 | 0 | 0 | 0 | 0 | 0 | 0 | 0 | 0 |  |  |  | 0 | 0 | 0 | 0 | 0 | 0 | 0 | 0 | 0 | 0 | 0 | 0 | 0 | 0 |  |  |  | 0 | 0 | 0 | 0 | 0 | 0 | 0 | 0 | 0 | 0 | 0 | 0 | 0 | 0 |  |  |  | 0 | 0 | 0 | 0 | 0 | 0 | 0 | 0 | 0 | 0 | 0 | 0 | 0 | 0 |  |  |  | 0 | 0 | 0 | 0 | 0 | 0 | 0 | 0 | 0 | 0 | 0 | 0 | 0 | 0 |  |  |  | 0 | 0 | 0 | 0 | 0 | 0 | 0 | 0 | 0 | 0 | 0 | 0 | 0 | 0 |  |  |  | 0 | 0 | 0 | 0 | 0 | 0 | 0 | 0 | 0 | 0 | 0 | 0 | 0 | 0 |  |  |  | 0 | 0 | 0 | 0 | 0 | 0 | 0 | 0 | 0 | 0 | 0 | 0 | 0 | 0 |  |  |  | 0 | 0 | 0 | 0 | 0 | 0 | 0 | 0 | 0 | 0 | 0 | 0 | 0 | 0 |  |  |  | 0 | 0 | 0 | 0 | 0 | 0 | 0 | 0 | 0 | 0 | 0 | 0 | 0 | 0 |  |  |  | 0 | 0 | 0 | 0 | 0 | 0 | 0 | 0 | 0 | 0 | 0 | 0 | 0 | 0 |  |  |  | 0 | 0 | 0 | 0 | 0 | 0 | 0 | 0 | 0 | 0 | 0 | 0 | 0 | 0
| 0 | 0 | 0 | 0 | 0 | 0 | 0 | 0 | 0 | 0 | 0 | 0 | 0 | 0 |  |  |  | 0 | 0 | 0 | 0 | 0 | 0 | 0 | 0 | 0 | 0 | 0 | 0 | 0 | 0 |  |  |  | 0 | 0 | 0 | 0 | 0 | 0 | 0 | 0 | 0 | 0 | 0 | 0 | 0 | 0 |  |  |  | 0 | 0 | 0 | 0 | 0 | 0 | 0 | 0 | 0 | 0 | 0 | 0 | 0 | 0 |  |  |  | 0 | 0 | 0 | 0 | 0 | 0 | 0 | 0 | 0 | 0 | 0 | 0 | 0 | 0 |  |  |  | 0 | 0 | 0 | 0 | 0 | 0 | 0 | 0 | 0 | 0 | 0 | 0 | 0 | 0 |  |  |  | 0 | 0 | 0 | 0 | 0 | 0 | 0 | 0 | 0 | 0 | 0 | 0 | 0 | 0 |  |  |  | 0 | 0 | 0 | 0 | 0 | 0 | 0 | 0 | 0 | 0 | 0 | 0 | 0 | 0 |  |  |  | 0 | 0 | 0 | 0 | 0 | 0 | 0 | 0 | 0 | 0 | 0 | 0 | 0 | 0 |  |  |  | 0 | 0 | 0 | 0 | 0 | 0 | 0 | 0 | 0 | 0 | 0 | 0 | 0 | 0 |  |  |  | 0 | 0 | 0 | 0 | 0 | 0 | 0 | 0 | 0 | 0 | 0 | 0 | 0 | 0 |  |  |  | 0 | 0 | 0 | 0 | 0 | 0 | 0 | 0 | 0 | 0 | 0 | 0 | 0 | 0
| 0 | 0 | 0 | 0 | 0 | 0 | 0 | 0 | 0 | 0 | 0 | 0 | 0 | 0 |  |  |  | 0 | 0 | 0 | 0 | 0 | 0 | 0 | 0 | 0 | 0 | 0 | 0 | 0 | 0 |  |  |  | 0 | 0 | 0 | 0 | 0 | 0 | 0 | 0 | 0 | 0 | 0 | 0 | 0 | 0 |  |  |  | 0 | 0 | 0 | 0 | 0 | 0 | 0 | 0 | 0 | 0 | 0 | 0 | 0 | 0 |  |  |  | 0 | 0 | 0 | 0 | 0 | 0 | 0 | 0 | 0 | 0 | 0 | 0 | 0 | 0 |  |  |  | 0 | 0 | 0 | 0 | 0 | 0 | 0 | 0 | 0 | 0 | 0 | 0 | 0 | 0 |  |  |  | 0 | 0 | 0 | 0 | 0 | 0 | 0 | 0 | 0 | 0 | 0 | 0 | 0 | 0 |  |  |  | 0 | 0 | 0 | 0 | 0 | 0 | 0 | 0 | 0 | 0 | 0 | 0 | 0 | 0 |  |  |  | 0 | 0 | 0 | 0 | 0 | 0 | 0 | 0 | 0 | 0 | 0 | 0 | 0 | 0 |  |  |  | 0 | 0 | 0 | 0 | 0 | 0 | 0 | 0 | 0 | 0 | 0 | 0 | 0 | 0 |  |  |  | 0 | 0 | 0 | 0 | 0 | 0 | 0 | 0 | 0 | 0 | 0 | 0 | 0 | 0 |  |  |  | 0 | 0 | 0 | 0 | 0 | 0 | 0 | 0 | 0 | 0 | 0 | 0 | 0 | 0
| 0 | 0 | 0 | 0 | 0 | 0 | 0 | 0 | 0 | 0 | 0 | 0 | 0 | 0 |  |  |  | 0 | 0 | 0 | 0 | 0 | 0 | 0 | 0 | 0 | 0 | 0 | 0 | 0 | 0 |  |  |  | 0 | 0 | 0 | 0 | 0 | 0 | 0 | 0 | 0 | 0 | 0 | 0 | 0 | 0 |  |  |  | 0 | 0 | 0 | 0 | 0 | 0 | 0 | 0 | 0 | 0 | 0 | 0 | 0 | 0 |  |  |  | 0 | 0 | 0 | 0 | 0 | 0 | 0 | 0 | 0 | 0 | 0 | 0 | 0 | 0 |  |  |  | 0 | 0 | 0 | 0 | 0 | 0 | 0 | 0 | 0 | 0 | 0 | 0 | 0 | 0 |  |  |  | 0 | 0 | 0 | 0 | 0 | 0 | 0 | 0 | 0 | 0 | 0 | 0 | 0 | 0 |  |  |  | 0 | 0 | 0 | 0 | 0 | 0 | 0 | 0 | 0 | 0 | 0 | 0 | 0 | 0 |  |  |  | 0 | 0 | 0 | 0 | 0 | 0 | 0 | 0 | 0 | 0 | 0 | 0 | 0 | 0 |  |  |  | 0 | 0 | 0 | 0 | 0 | 0 | 0 | 0 | 0 | 0 | 0 | 0 | 0 | 0 |  |  |  | 0 | 0 | 0 | 0 | 0 | 0 | 0 | 0 | 0 | 0 | 0 | 0 | 0 | 0 |  |  |  | 0 | 0 | 0 | 0 | 0 | 0 | 0 | 0 | 0 | 0 | 0 | 0 | 0 | 0
| 0 | 0 | 0 | 0 | 0 | 0 | 0 | 0 | 0 | 0 | 0 | 0 | 0 | 0 |  |  |  | 0 | 0 | 0 | 0 | 0 | 0 | 0 | 0 | 0 | 0 | 0 | 0 | 0 | 0 |  |  |  | 0 | 0 | 0 | 0 | 0 | 0 | 0 | 0 | 0 | 0 | 0 | 0 | 0 | 0 |  |  |  | 0 | 0 | 0 | 0 | 0 | 0 | 0 | 0 | 0 | 0 | 0 | 0 | 0 | 0 |  |  |  | 0 | 0 | 0 | 0 | 0 | 0 | 0 | 0 | 0 | 0 | 0 | 0 | 0 | 0 |  |  |  | 0 | 0 | 0 | 0 | 0 | 0 | 0 | 0 | 0 | 0 | 0 | 0 | 0 | 0 |  |  |  | 0 | 0 | 0 | 0 | 0 | 0 | 0 | 0 | 0 | 0 | 0 | 0 | 0 | 0 |  |  |  | 0 | 0 | 0 | 0 | 0 | 0 | 0 | 0 | 0 | 0 | 0 | 0 | 0 | 0 |  |  |  | 0 | 0 | 0 | 0 | 0 | 0 | 0 | 0 | 0 | 0 | 0 | 0 | 0 | 0 |  |  |  | 0 | 0 | 0 | 0 | 0 | 0 | 0 | 0 | 0 | 0 | 0 | 0 | 0 | 0 |  |  |  | 0 | 0 | 0 | 0 | 0 | 0 | 0 | 0 | 0 | 0 | 0 | 0 | 0 | 0 |  |  |  | 0 | 0 | 0 | 0 | 0 | 0 | 0 | 0 | 0 | 0 | 0 | 0 | 0 | 0
[68 empty] | 0 | [16 empty] | 0 | [16 empty] | 0 | [16 empty] | 0 | [16 empty] | 0 | [16 empty] | 0 | [16 empty] | 0 | [16 empty] | 0
0 | [16 empty] | 0 | [16 empty] | 0 | [16 empty] | 0
Champ PV 5 | [16 empty] | Champ PV 6 | [16 empty] | Champ PV 7 | [16 empty] | Champ PV 8 | [16 empty] | Champ PV 5 | [16 empty] | Champ PV 6 | [16 empty] | Champ PV 7 | [16 empty] | Champ PV 8 | [16 empty] | Champ PV 5 | [16 empty] | Champ PV 6 | [16 empty] | Champ PV 7 | [16 empty] | Champ PV 8
| 0 | 0 | 0 | 0 | 0 | 0 | 0 | 0 | 0 | 0 | 0 | 0 | 0 | 0 |  |  |  | 0 | 0 | 0 | 0 | 0 | 0 | 0 | 0 | 0 | 0 | 0 | 0 | 0 | 0 |  |  |  | 0 | 0 | 0 | 0 | 0 | 0 | 0 | 0 | 0 | 0 | 0 | 0 | 0 | 0 |  |  |  | 0 | 0 | 0 | 0 | 0 | 0 | 0 | 0 | 0 | 0 | 0 | 0 | 0 | 0 |  |  |  | 0 | 0 | 0 | 0 | 0 | 0 | 0 | 0 | 0 | 0 | 0 | 0 | 0 | 0 |  |  |  | 0 | 0 | 0 | 0 | 0 | 0 | 0 | 0 | 0 | 0 | 0 | 0 | 0 | 0 |  |  |  | 0 | 0 | 0 | 0 | 0 | 0 | 0 | 0 | 0 | 0 | 0 | 0 | 0 | 0 |  |  |  | 0 | 0 | 0 | 0 | 0 | 0 | 0 | 0 | 0 | 0 | 0 | 0 | 0 | 0 |  |  |  | 0 | 0 | 0 | 0 | 0 | 0 | 0 | 0 | 0 | 0 | 0 | 0 | 0 | 0 |  |  |  | 0 | 0 | 0 | 0 | 0 | 0 | 0 | 0 | 0 | 0 | 0 | 0 | 0 | 0 |  |  |  | 0 | 0 | 0 | 0 | 0 | 0 | 0 | 0 | 0 | 0 | 0 | 0 | 0 | 0 |  |  |  | 0 | 0 | 0 | 0 | 0 | 0 | 0 | 0 | 0 | 0 | 0 | 0 | 0 | 0
| 0 | 0 | 0 | 0 | 0 | 0 | 0 | 0 | 0 | 0 | 0 | 0 | 0 | 0 |  |  |  | 0 | 0 | 0 | 0 | 0 | 0 | 0 | 0 | 0 | 0 | 0 | 0 | 0 | 0 |  |  |  | 0 | 0 | 0 | 0 | 0 | 0 | 0 | 0 | 0 | 0 | 0 | 0 | 0 | 0 |  |  |  | 0 | 0 | 0 | 0 | 0 | 0 | 0 | 0 | 0 | 0 | 0 | 0 | 0 | 0 |  |  |  | 0 | 0 | 0 | 0 | 0 | 0 | 0 | 0 | 0 | 0 | 0 | 0 | 0 | 0 |  |  |  | 0 | 0 | 0 | 0 | 0 | 0 | 0 | 0 | 0 | 0 | 0 | 0 | 0 | 0 |  |  |  | 0 | 0 | 0 | 0 | 0 | 0 | 0 | 0 | 0 | 0 | 0 | 0 | 0 | 0 |  |  |  | 0 | 0 | 0 | 0 | 0 | 0 | 0 | 0 | 0 | 0 | 0 | 0 | 0 | 0 |  |  |  | 0 | 0 | 0 | 0 | 0 | 0 | 0 | 0 | 0 | 0 | 0 | 0 | 0 | 0 |  |  |  | 0 | 0 | 0 | 0 | 0 | 0 | 0 | 0 | 0 | 0 | 0 | 0 | 0 | 0 |  |  |  | 0 | 0 | 0 | 0 | 0 | 0 | 0 | 0 | 0 | 0 | 0 | 0 | 0 | 0 |  |  |  | 0 | 0 | 0 | 0 | 0 | 0 | 0 | 0 | 0 | 0 | 0 | 0 | 0 | 0
| 0 | 0 | 0 | 0 | 0 | 0 | 0 | 0 | 0 | 0 | 0 | 0 | 0 | 0 |  |  |  | 0 | 0 | 0 | 0 | 0 | 0 | 0 | 0 | 0 | 0 | 0 | 0 | 0 | 0 |  |  |  | 0 | 0 | 0 | 0 | 0 | 0 | 0 | 0 | 0 | 0 | 0 | 0 | 0 | 0 |  |  |  | 0 | 0 | 0 | 0 | 0 | 0 | 0 | 0 | 0 | 0 | 0 | 0 | 0 | 0 |  |  |  | 0 | 0 | 0 | 0 | 0 | 0 | 0 | 0 | 0 | 0 | 0 | 0 | 0 | 0 |  |  |  | 0 | 0 | 0 | 0 | 0 | 0 | 0 | 0 | 0 | 0 | 0 | 0 | 0 | 0 |  |  |  | 0 | 0 | 0 | 0 | 0 | 0 | 0 | 0 | 0 | 0 | 0 | 0 | 0 | 0 |  |  |  | 0 | 0 | 0 | 0 | 0 | 0 | 0 | 0 | 0 | 0 | 0 | 0 | 0 | 0 |  |  |  | 0 | 0 | 0 | 0 | 0 | 0 | 0 | 0 | 0 | 0 | 0 | 0 | 0 | 0 |  |  |  | 0 | 0 | 0 | 0 | 0 | 0 | 0 | 0 | 0 | 0 | 0 | 0 | 0 | 0 |  |  |  | 0 | 0 | 0 | 0 | 0 | 0 | 0 | 0 | 0 | 0 | 0 | 0 | 0 | 0 |  |  |  | 0 | 0 | 0 | 0 | 0 | 0 | 0 | 0 | 0 | 0 | 0 | 0 | 0 | 0
| 0 | 0 | 0 | 0 | 0 | 0 | 0 | 0 | 0 | 0 | 0 | 0 | 0 | 0 |  |  |  | 0 | 0 | 0 | 0 | 0 | 0 | 0 | 0 | 0 | 0 | 0 | 0 | 0 | 0 |  |  |  | 0 | 0 | 0 | 0 | 0 | 0 | 0 | 0 | 0 | 0 | 0 | 0 | 0 | 0 |  |  |  | 0 | 0 | 0 | 0 | 0 | 0 | 0 | 0 | 0 | 0 | 0 | 0 | 0 | 0 |  |  |  | 0 | 0 | 0 | 0 | 0 | 0 | 0 | 0 | 0 | 0 | 0 | 0 | 0 | 0 |  |  |  | 0 | 0 | 0 | 0 | 0 | 0 | 0 | 0 | 0 | 0 | 0 | 0 | 0 | 0 |  |  |  | 0 | 0 | 0 | 0 | 0 | 0 | 0 | 0 | 0 | 0 | 0 | 0 | 0 | 0 |  |  |  | 0 | 0 | 0 | 0 | 0 | 0 | 0 | 0 | 0 | 0 | 0 | 0 | 0 | 0 |  |  |  | 0 | 0 | 0 | 0 | 0 | 0 | 0 | 0 | 0 | 0 | 0 | 0 | 0 | 0 |  |  |  | 0 | 0 | 0 | 0 | 0 | 0 | 0 | 0 | 0 | 0 | 0 | 0 | 0 | 0 |  |  |  | 0 | 0 | 0 | 0 | 0 | 0 | 0 | 0 | 0 | 0 | 0 | 0 | 0 | 0 |  |  |  | 0 | 0 | 0 | 0 | 0 | 0 | 0 | 0 | 0 | 0 | 0 | 0 | 0 | 0
| 0 | 0 | 0 | 0 | 0 | 0 | 0 | 0 | 0 | 0 | 0 | 0 | 0 | 0 |  |  |  | 0 | 0 | 0 | 0 | 0 | 0 | 0 | 0 | 0 | 0 | 0 | 0 | 0 | 0 |  |  |  | 0 | 0 | 0 | 0 | 0 | 0 | 0 | 0 | 0 | 0 | 0 | 0 | 0 | 0 |  |  |  | 0 | 0 | 0 | 0 | 0 | 0 | 0 | 0 | 0 | 0 | 0 | 0 | 0 | 0 |  |  |  | 0 | 0 | 0 | 0 | 0 | 0 | 0 | 0 | 0 | 0 | 0 | 0 | 0 | 0 |  |  |  | 0 | 0 | 0 | 0 | 0 | 0 | 0 | 0 | 0 | 0 | 0 | 0 | 0 | 0 |  |  |  | 0 | 0 | 0 | 0 | 0 | 0 | 0 | 0 | 0 | 0 | 0 | 0 | 0 | 0 |  |  |  | 0 | 0 | 0 | 0 | 0 | 0 | 0 | 0 | 0 | 0 | 0 | 0 | 0 | 0 |  |  |  | 0 | 0 | 0 | 0 | 0 | 0 | 0 | 0 | 0 | 0 | 0 | 0 | 0 | 0 |  |  |  | 0 | 0 | 0 | 0 | 0 | 0 | 0 | 0 | 0 | 0 | 0 | 0 | 0 | 0 |  |  |  | 0 | 0 | 0 | 0 | 0 | 0 | 0 | 0 | 0 | 0 | 0 | 0 | 0 | 0 |  |  |  | 0 | 0 | 0 | 0 | 0 | 0 | 0 | 0 | 0 | 0 | 0 | 0 | 0 | 0
| 0 | 0 | 0 | 0 | 0 | 0 | 0 | 0 | 0 | 0 | 0 | 0 | 0 | 0 |  |  |  | 0 | 0 | 0 | 0 | 0 | 0 | 0 | 0 | 0 | 0 | 0 | 0 | 0 | 0 |  |  |  | 0 | 0 | 0 | 0 | 0 | 0 | 0 | 0 | 0 | 0 | 0 | 0 | 0 | 0 |  |  |  | 0 | 0 | 0 | 0 | 0 | 0 | 0 | 0 | 0 | 0 | 0 | 0 | 0 | 0 |  |  |  | 0 | 0 | 0 | 0 | 0 | 0 | 0 | 0 | 0 | 0 | 0 | 0 | 0 | 0 |  |  |  | 0 | 0 | 0 | 0 | 0 | 0 | 0 | 0 | 0 | 0 | 0 | 0 | 0 | 0 |  |  |  | 0 | 0 | 0 | 0 | 0 | 0 | 0 | 0 | 0 | 0 | 0 | 0 | 0 | 0 |  |  |  | 0 | 0 | 0 | 0 | 0 | 0 | 0 | 0 | 0 | 0 | 0 | 0 | 0 | 0 |  |  |  | 0 | 0 | 0 | 0 | 0 | 0 | 0 | 0 | 0 | 0 | 0 | 0 | 0 | 0 |  |  |  | 0 | 0 | 0 | 0 | 0 | 0 | 0 | 0 | 0 | 0 | 0 | 0 | 0 | 0 |  |  |  | 0 | 0 | 0 | 0 | 0 | 0 | 0 | 0 | 0 | 0 | 0 | 0 | 0 | 0 |  |  |  | 0 | 0 | 0 | 0 | 0 | 0 | 0 | 0 | 0 | 0 | 0 | 0 | 0 | 0
[68 empty] | 0 | [16 empty] | 0 | [16 empty] | 0 | [16 empty] | 0 | [16 empty] | 0 | [16 empty] | 0 | [16 empty] | 0 | [16 empty] | 0
0 | [16 empty] | 0 | [16 empty] | 0 | [16 empty] | 0
Champ PV 9 | [108 empty] | Champ PV 9 | [106 empty] | Champ PV 9
| 0 | 0 | 0 | 0 | 0 | 0 | 0 | 0 | 0 | 0 | 0 | 0 | 0 | 0 | 0 | 0 | 0 | 0 | 0 | 0 | 0 | 0 | 0 | 0 | 0 | 0 | 0 | 0 | 0 | 0 | 0 | 0 | 0 | 0 | 0 | 0 | 0 | 0 | 0 | 0 | 0 | 0 | 0 | 0 | 0 | 0 | 0 | 0 | 0 | 0 | 0 | 0 | 0 | 0 | 0 | 0 | 0 | 0 | 0 | 0 | 0 | 0 | 0 | 0 | 0 | 0 | 0 | 0 | 0 | 0 | 0 | 0 | 0 | 0 | 0 | 0 | 0 | 0 | 0 | 0 | 0 | 0 | 0 | 0 | 0 | 0 | 0 | 0 | 0 | 0 | 0 | 0 | 0 | 0 | 0 | 0 | 0 | 0 | 0 | 0 | 0 | 0 | 0 | 0 | 0 | 0 |  |  |  | 0 | 0 | 0 | 0 | 0 | 0 | 0 | 0 | 0 | 0 | 0 | 0 | 0 | 0 | 0 | 0 | 0 | 0 | 0 | 0 | 0 | 0 | 0 | 0 | 0 | 0 | 0 | 0 | 0 | 0 | 0 | 0 | 0 | 0 | 0 | 0 | 0 | 0 | 0 | 0 | 0 | 0 | 0 | 0 | 0 | 0 | 0 | 0 | 0 | 0 | 0 | 0 | 0 | 0 | 0 | 0 | 0 | 0 | 0 | 0 | 0 | 0 | 0 | 0 | 0 | 0 | 0 | 0 | 0 | 0 | 0 | 0 | 0 | 0 | 0 | 0 | 0 | 0 | 0 | 0 | 0 | 0 | 0 | 0 | 0 | 0 | 0 | 0 | 0 | 0 | 0 | 0 | 0 | 0 | 0 | 0 | 0 | 0 | 0 | 0 | 0 | 0 | 0 | 0 | 0 | 0 |  | 0 | 0 | 0 | 0 | 0 | 0 | 0 | 0 | 0 | 0 | 0 | 0 | 0 | 0 | 0 | 0 | 0 | 0 | 0 | 0 | 0 | 0 | 0 | 0 | 0 | 0 | 0 | 0 | 0 | 0 | 0 | 0 | 0 | 0 | 0 | 0 | 0 | 0 | 0 | 0 | 0 | 0 | 0 | 0 | 0 | 0 | 0 | 0 | 0 | 0 | 0 | 0 | 0 | 0 | 0 | 0 | 0 | 0 | 0 | 0 | 0 | 0 | 0 | 0 | 0 | 0 | 0 | 0 | 0 | 0 | 0 | 0 | 0 | 0 | 0 | 0 | 0 | 0 | 0 | 0 | 0 | 0 | 0 | 0 | 0 | 0 | 0 | 0 | 0 | 0 | 0 | 0 | 0 | 0 | 0 | 0 | 0 | 0 | 0 | 0 | 0 | 0 | 0 | 0 | 0 | 0
| 0 | 0 | 0 | 0 | 0 | 0 | 0 | 0 | 0 | 0 | 0 | 0 | 0 | 0 | 0 | 0 | 0 | 0 | 0 | 0 | 0 | 0 | 0 | 0 | 0 | 0 | 0 | 0 | 0 | 0 | 0 | 0 | 0 | 0 | 0 | 0 | 0 | 0 | 0 | 0 | 0 | 0 | 0 | 0 | 0 | 0 | 0 | 0 | 0 | 0 | 0 | 0 | 0 | 0 | 0 | 0 | 0 | 0 | 0 | 0 | 0 | 0 | 0 | 0 | 0 | 0 | 0 | 0 | 0 | 0 | 0 | 0 | 0 | 0 | 0 | 0 | 0 | 0 | 0 | 0 | 0 | 0 | 0 | 0 | 0 | 0 | 0 | 0 | 0 | 0 | 0 | 0 | 0 | 0 | 0 | 0 | 0 | 0 | 0 | 0 | 0 | 0 | 0 | 0 | 0 | 0 |  |  |  | 0 | 0 | 0 | 0 | 0 | 0 | 0 | 0 | 0 | 0 | 0 | 0 | 0 | 0 | 0 | 0 | 0 | 0 | 0 | 0 | 0 | 0 | 0 | 0 | 0 | 0 | 0 | 0 | 0 | 0 | 0 | 0 | 0 | 0 | 0 | 0 | 0 | 0 | 0 | 0 | 0 | 0 | 0 | 0 | 0 | 0 | 0 | 0 | 0 | 0 | 0 | 0 | 0 | 0 | 0 | 0 | 0 | 0 | 0 | 0 | 0 | 0 | 0 | 0 | 0 | 0 | 0 | 0 | 0 | 0 | 0 | 0 | 0 | 0 | 0 | 0 | 0 | 0 | 0 | 0 | 0 | 0 | 0 | 0 | 0 | 0 | 0 | 0 | 0 | 0 | 0 | 0 | 0 | 0 | 0 | 0 | 0 | 0 | 0 | 0 | 0 | 0 | 0 | 0 | 0 | 0 |  | 0 | 0 | 0 | 0 | 0 | 0 | 0 | 0 | 0 | 0 | 0 | 0 | 0 | 0 | 0 | 0 | 0 | 0 | 0 | 0 | 0 | 0 | 0 | 0 | 0 | 0 | 0 | 0 | 0 | 0 | 0 | 0 | 0 | 0 | 0 | 0 | 0 | 0 | 0 | 0 | 0 | 0 | 0 | 0 | 0 | 0 | 0 | 0 | 0 | 0 | 0 | 0 | 0 | 0 | 0 | 0 | 0 | 0 | 0 | 0 | 0 | 0 | 0 | 0 | 0 | 0 | 0 | 0 | 0 | 0 | 0 | 0 | 0 | 0 | 0 | 0 | 0 | 0 | 0 | 0 | 0 | 0 | 0 | 0 | 0 | 0 | 0 | 0 | 0 | 0 | 0 | 0 | 0 | 0 | 0 | 0 | 0 | 0 | 0 | 0 | 0 | 0 | 0 | 0 | 0 | 0
| 0 | 0 | 0 | 0 | 0 | 0 | 0 | 0 | 0 | 0 | 0 | 0 | 0 | 0 | 0 | 0 | 0 | 0 | 0 | 0 | 0 | 0 | 0 | 0 | 0 | 0 | 0 | 0 | 0 | 0 | 0 | 0 | 0 | 0 | 0 | 0 | 0 | 0 | 0 | 0 | 0 | 0 | 0 | 0 | 0 | 0 | 0 | 0 | 0 | 0 | 0 | 0 | 0 | 0 | 0 | 0 | 0 | 0 | 0 | 0 | 0 | 0 | 0 | 0 | 0 | 0 | 0 | 0 | 0 | 0 | 0 | 0 | 0 | 0 | 0 | 0 | 0 | 0 | 0 | 0 | 0 | 0 | 0 | 0 | 0 | 0 | 0 | 0 | 0 | 0 | 0 | 0 | 0 | 0 | 0 | 0 | 0 | 0 | 0 | 0 | 0 | 0 | 0 | 0 | 0 | 0 |  |  |  | 0 | 0 | 0 | 0 | 0 | 0 | 0 | 0 | 0 | 0 | 0 | 0 | 0 | 0 | 0 | 0 | 0 | 0 | 0 | 0 | 0 | 0 | 0 | 0 | 0 | 0 | 0 | 0 | 0 | 0 | 0 | 0 | 0 | 0 | 0 | 0 | 0 | 0 | 0 | 0 | 0 | 0 | 0 | 0 | 0 | 0 | 0 | 0 | 0 | 0 | 0 | 0 | 0 | 0 | 0 | 0 | 0 | 0 | 0 | 0 | 0 | 0 | 0 | 0 | 0 | 0 | 0 | 0 | 0 | 0 | 0 | 0 | 0 | 0 | 0 | 0 | 0 | 0 | 0 | 0 | 0 | 0 | 0 | 0 | 0 | 0 | 0 | 0 | 0 | 0 | 0 | 0 | 0 | 0 | 0 | 0 | 0 | 0 | 0 | 0 | 0 | 0 | 0 | 0 | 0 | 0 |  | 0 | 0 | 0 | 0 | 0 | 0 | 0 | 0 | 0 | 0 | 0 | 0 | 0 | 0 | 0 | 0 | 0 | 0 | 0 | 0 | 0 | 0 | 0 | 0 | 0 | 0 | 0 | 0 | 0 | 0 | 0 | 0 | 0 | 0 | 0 | 0 | 0 | 0 | 0 | 0 | 0 | 0 | 0 | 0 | 0 | 0 | 0 | 0 | 0 | 0 | 0 | 0 | 0 | 0 | 0 | 0 | 0 | 0 | 0 | 0 | 0 | 0 | 0 | 0 | 0 | 0 | 0 | 0 | 0 | 0 | 0 | 0 | 0 | 0 | 0 | 0 | 0 | 0 | 0 | 0 | 0 | 0 | 0 | 0 | 0 | 0 | 0 | 0 | 0 | 0 | 0 | 0 | 0 | 0 | 0 | 0 | 0 | 0 | 0 | 0 | 0 | 0 | 0 | 0 | 0 | 0
| 0 | 0 | 0 | 0 | 0 | 0 | 0 | 0 | 0 | 0 | 0 | 0 | 0 | 0 | 0 | 0 | 0 | 0 | 0 | 0 | 0 | 0 | 0 | 0 | 0 | 0 | 0 | 0 | 0 | 0 | 0 | 0 | 0 | 0 | 0 | 0 | 0 | 0 | 0 | 0 | 0 | 0 | 0 | 0 | 0 | 0 | 0 | 0 | 0 | 0 | 0 | 0 | 0 | 0 | 0 | 0 | 0 | 0 | 0 | 0 | 0 | 0 | 0 | 0 | 0 | 0 | 0 | 0 | 0 | 0 | 0 | 0 | 0 | 0 | 0 | 0 | 0 | 0 | 0 | 0 | 0 | 0 | 0 | 0 | 0 | 0 | 0 | 0 | 0 | 0 | 0 | 0 | 0 | 0 | 0 | 0 | 0 | 0 | 0 | 0 | 0 | 0 | 0 | 0 | 0 | 0 |  |  |  | 0 | 0 | 0 | 0 | 0 | 0 | 0 | 0 | 0 | 0 | 0 | 0 | 0 | 0 | 0 | 0 | 0 | 0 | 0 | 0 | 0 | 0 | 0 | 0 | 0 | 0 | 0 | 0 | 0 | 0 | 0 | 0 | 0 | 0 | 0 | 0 | 0 | 0 | 0 | 0 | 0 | 0 | 0 | 0 | 0 | 0 | 0 | 0 | 0 | 0 | 0 | 0 | 0 | 0 | 0 | 0 | 0 | 0 | 0 | 0 | 0 | 0 | 0 | 0 | 0 | 0 | 0 | 0 | 0 | 0 | 0 | 0 | 0 | 0 | 0 | 0 | 0 | 0 | 0 | 0 | 0 | 0 | 0 | 0 | 0 | 0 | 0 | 0 | 0 | 0 | 0 | 0 | 0 | 0 | 0 | 0 | 0 | 0 | 0 | 0 | 0 | 0 | 0 | 0 | 0 | 0 |  | 0 | 0 | 0 | 0 | 0 | 0 | 0 | 0 | 0 | 0 | 0 | 0 | 0 | 0 | 0 | 0 | 0 | 0 | 0 | 0 | 0 | 0 | 0 | 0 | 0 | 0 | 0 | 0 | 0 | 0 | 0 | 0 | 0 | 0 | 0 | 0 | 0 | 0 | 0 | 0 | 0 | 0 | 0 | 0 | 0 | 0 | 0 | 0 | 0 | 0 | 0 | 0 | 0 | 0 | 0 | 0 | 0 | 0 | 0 | 0 | 0 | 0 | 0 | 0 | 0 | 0 | 0 | 0 | 0 | 0 | 0 | 0 | 0 | 0 | 0 | 0 | 0 | 0 | 0 | 0 | 0 | 0 | 0 | 0 | 0 | 0 | 0 | 0 | 0 | 0 | 0 | 0 | 0 | 0 | 0 | 0 | 0 | 0 | 0 | 0 | 0 | 0 | 0 | 0 | 0 | 0
| 0 | 0 | 0 | 0 | 0 | 0 | 0 | 0 | 0 | 0 | 0 | 0 | 0 | 0 | 0 | 0 | 0 | 0 | 0 | 0 | 0 | 0 | 0 | 0 | 0 | 0 | 0 | 0 | 0 | 0 | 0 | 0 | 0 | 0 | 0 | 0 | 0 | 0 | 0 | 0 | 0 | 0 | 0 | 0 | 0 | 0 | 0 | 0 | 0 | 0 | 0 | 0 | 0 | 0 | 0 | 0 | 0 | 0 | 0 | 0 | 0 | 0 | 0 | 0 | 0 | 0 | 0 | 0 | 0 | 0 | 0 | 0 | 0 | 0 | 0 | 0 | 0 | 0 | 0 | 0 | 0 | 0 | 0 | 0 | 0 | 0 | 0 | 0 | 0 | 0 | 0 | 0 | 0 | 0 | 0 | 0 | 0 | 0 | 0 | 0 | 0 | 0 | 0 | 0 | 0 | 0 |  |  |  | 0 | 0 | 0 | 0 | 0 | 0 | 0 | 0 | 0 | 0 | 0 | 0 | 0 | 0 | 0 | 0 | 0 | 0 | 0 | 0 | 0 | 0 | 0 | 0 | 0 | 0 | 0 | 0 | 0 | 0 | 0 | 0 | 0 | 0 | 0 | 0 | 0 | 0 | 0 | 0 | 0 | 0 | 0 | 0 | 0 | 0 | 0 | 0 | 0 | 0 | 0 | 0 | 0 | 0 | 0 | 0 | 0 | 0 | 0 | 0 | 0 | 0 | 0 | 0 | 0 | 0 | 0 | 0 | 0 | 0 | 0 | 0 | 0 | 0 | 0 | 0 | 0 | 0 | 0 | 0 | 0 | 0 | 0 | 0 | 0 | 0 | 0 | 0 | 0 | 0 | 0 | 0 | 0 | 0 | 0 | 0 | 0 | 0 | 0 | 0 | 0 | 0 | 0 | 0 | 0 | 0 |  | 0 | 0 | 0 | 0 | 0 | 0 | 0 | 0 | 0 | 0 | 0 | 0 | 0 | 0 | 0 | 0 | 0 | 0 | 0 | 0 | 0 | 0 | 0 | 0 | 0 | 0 | 0 | 0 | 0 | 0 | 0 | 0 | 0 | 0 | 0 | 0 | 0 | 0 | 0 | 0 | 0 | 0 | 0 | 0 | 0 | 0 | 0 | 0 | 0 | 0 | 0 | 0 | 0 | 0 | 0 | 0 | 0 | 0 | 0 | 0 | 0 | 0 | 0 | 0 | 0 | 0 | 0 | 0 | 0 | 0 | 0 | 0 | 0 | 0 | 0 | 0 | 0 | 0 | 0 | 0 | 0 | 0 | 0 | 0 | 0 | 0 | 0 | 0 | 0 | 0 | 0 | 0 | 0 | 0 | 0 | 0 | 0 | 0 | 0 | 0 | 0 | 0 | 0 | 0 | 0 | 0
| 0 | 0 | 0 | 0 | 0 | 0 | 0 | 0 | 0 | 0 | 0 | 0 | 0 | 0 | 0 | 0 | 0 | 0 | 0 | 0 | 0 | 0 | 0 | 0 | 0 | 0 | 0 | 0 | 0 | 0 | 0 | 0 | 0 | 0 | 0 | 0 | 0 | 0 | 0 | 0 | 0 | 0 | 0 | 0 | 0 | 0 | 0 | 0 | 0 | 0 | 0 | 0 | 0 | 0 | 0 | 0 | 0 | 0 | 0 | 0 | 0 | 0 | 0 | 0 | 0 | 0 | 0 | 0 | 0 | 0 | 0 | 0 | 0 | 0 | 0 | 0 | 0 | 0 | 0 | 0 | 0 | 0 | 0 | 0 | 0 | 0 | 0 | 0 | 0 | 0 | 0 | 0 | 0 | 0 | 0 | 0 | 0 | 0 | 0 | 0 | 0 | 0 | 0 | 0 | 0 | 0 |  |  |  | 0 | 0 | 0 | 0 | 0 | 0 | 0 | 0 | 0 | 0 | 0 | 0 | 0 | 0 | 0 | 0 | 0 | 0 | 0 | 0 | 0 | 0 | 0 | 0 | 0 | 0 | 0 | 0 | 0 | 0 | 0 | 0 | 0 | 0 | 0 | 0 | 0 | 0 | 0 | 0 | 0 | 0 | 0 | 0 | 0 | 0 | 0 | 0 | 0 | 0 | 0 | 0 | 0 | 0 | 0 | 0 | 0 | 0 | 0 | 0 | 0 | 0 | 0 | 0 | 0 | 0 | 0 | 0 | 0 | 0 | 0 | 0 | 0 | 0 | 0 | 0 | 0 | 0 | 0 | 0 | 0 | 0 | 0 | 0 | 0 | 0 | 0 | 0 | 0 | 0 | 0 | 0 | 0 | 0 | 0 | 0 | 0 | 0 | 0 | 0 | 0 | 0 | 0 | 0 | 0 | 0 |  | 0 | 0 | 0 | 0 | 0 | 0 | 0 | 0 | 0 | 0 | 0 | 0 | 0 | 0 | 0 | 0 | 0 | 0 | 0 | 0 | 0 | 0 | 0 | 0 | 0 | 0 | 0 | 0 | 0 | 0 | 0 | 0 | 0 | 0 | 0 | 0 | 0 | 0 | 0 | 0 | 0 | 0 | 0 | 0 | 0 | 0 | 0 | 0 | 0 | 0 | 0 | 0 | 0 | 0 | 0 | 0 | 0 | 0 | 0 | 0 | 0 | 0 | 0 | 0 | 0 | 0 | 0 | 0 | 0 | 0 | 0 | 0 | 0 | 0 | 0 | 0 | 0 | 0 | 0 | 0 | 0 | 0 | 0 | 0 | 0 | 0 | 0 | 0 | 0 | 0 | 0 | 0 | 0 | 0 | 0 | 0 | 0 | 0 | 0 | 0 | 0 | 0 | 0 | 0 | 0 | 0
| 0 | 0 | 0 | 0 | 0 | 0 | 0 | 0 | 0 | 0 | 0 | 0 | 0 | 0 | 0 | 0 | 0 | 0 | 0 | 0 | 0 | 0 | 0 | 0 | 0 | 0 | 0 | 0 | 0 | 0 | 0 | 0 | 0 | 0 | 0 | 0 | 0 | 0 | 0 | 0 | 0 | 0 | 0 | 0 | 0 | 0 | 0 | 0 | 0 | 0 | 0 | 0 | 0 | 0 | 0 | 0 | 0 | 0 | 0 | 0 | 0 | 0 | 0 | 0 | 0 | 0 | 0 | 0 | 0 | 0 | 0 | 0 | 0 | 0 | 0 | 0 | 0 | 0 | 0 | 0 | 0 | 0 | 0 | 0 | 0 | 0 | 0 | 0 | 0 | 0 | 0 | 0 | 0 | 0 | 0 | 0 | 0 | 0 | 0 | 0 | 0 | 0 | 0 | 0 | 0 | 0 |  |  |  | 0 | 0 | 0 | 0 | 0 | 0 | 0 | 0 | 0 | 0 | 0 | 0 | 0 | 0 | 0 | 0 | 0 | 0 | 0 | 0 | 0 | 0 | 0 | 0 | 0 | 0 | 0 | 0 | 0 | 0 | 0 | 0 | 0 | 0 | 0 | 0 | 0 | 0 | 0 | 0 | 0 | 0 | 0 | 0 | 0 | 0 | 0 | 0 | 0 | 0 | 0 | 0 | 0 | 0 | 0 | 0 | 0 | 0 | 0 | 0 | 0 | 0 | 0 | 0 | 0 | 0 | 0 | 0 | 0 | 0 | 0 | 0 | 0 | 0 | 0 | 0 | 0 | 0 | 0 | 0 | 0 | 0 | 0 | 0 | 0 | 0 | 0 | 0 | 0 | 0 | 0 | 0 | 0 | 0 | 0 | 0 | 0 | 0 | 0 | 0 | 0 | 0 | 0 | 0 | 0 | 0 |  | 0 | 0 | 0 | 0 | 0 | 0 | 0 | 0 | 0 | 0 | 0 | 0 | 0 | 0 | 0 | 0 | 0 | 0 | 0 | 0 | 0 | 0 | 0 | 0 | 0 | 0 | 0 | 0 | 0 | 0 | 0 | 0 | 0 | 0 | 0 | 0 | 0 | 0 | 0 | 0 | 0 | 0 | 0 | 0 | 0 | 0 | 0 | 0 | 0 | 0 | 0 | 0 | 0 | 0 | 0 | 0 | 0 | 0 | 0 | 0 | 0 | 0 | 0 | 0 | 0 | 0 | 0 | 0 | 0 | 0 | 0 | 0 | 0 | 0 | 0 | 0 | 0 | 0 | 0 | 0 | 0 | 0 | 0 | 0 | 0 | 0 | 0 | 0 | 0 | 0 | 0 | 0 | 0 | 0 | 0 | 0 | 0 | 0 | 0 | 0 | 0 | 0 | 0 | 0 | 0 | 0
| 0 | 0 | 0 | 0 | 0 | 0 | 0 | 0 | 0 | 0 | 0 | 0 | 0 | 0 | 0 | 0 | 0 | 0 | 0 | 0 | 0 | 0 | 0 | 0 | 0 | 0 | 0 | 0 | 0 | 0 | 0 | 0 | 0 | 0 | 0 | 0 | 0 | 0 | 0 | 0 | 0 | 0 | 0 | 0 | 0 | 0 | 0 | 0 | 0 | 0 | 0 | 0 | 0 | 0 | 0 | 0 | 0 | 0 | 0 | 0 | 0 | 0 | 0 | 0 | 0 | 0 | 0 | 0 | 0 | 0 | 0 | 0 | 0 | 0 | 0 | 0 | 0 | 0 | 0 | 0 | 0 | 0 | 0 | 0 | 0 | 0 | 0 | 0 | 0 | 0 | 0 | 0 | 0 | 0 | 0 | 0 | 0 | 0 | 0 | 0 | 0 | 0 | 0 | 0 | 0 | 0 |  |  |  | 0 | 0 | 0 | 0 | 0 | 0 | 0 | 0 | 0 | 0 | 0 | 0 | 0 | 0 | 0 | 0 | 0 | 0 | 0 | 0 | 0 | 0 | 0 | 0 | 0 | 0 | 0 | 0 | 0 | 0 | 0 | 0 | 0 | 0 | 0 | 0 | 0 | 0 | 0 | 0 | 0 | 0 | 0 | 0 | 0 | 0 | 0 | 0 | 0 | 0 | 0 | 0 | 0 | 0 | 0 | 0 | 0 | 0 | 0 | 0 | 0 | 0 | 0 | 0 | 0 | 0 | 0 | 0 | 0 | 0 | 0 | 0 | 0 | 0 | 0 | 0 | 0 | 0 | 0 | 0 | 0 | 0 | 0 | 0 | 0 | 0 | 0 | 0 | 0 | 0 | 0 | 0 | 0 | 0 | 0 | 0 | 0 | 0 | 0 | 0 | 0 | 0 | 0 | 0 | 0 | 0 |  | 0 | 0 | 0 | 0 | 0 | 0 | 0 | 0 | 0 | 0 | 0 | 0 | 0 | 0 | 0 | 0 | 0 | 0 | 0 | 0 | 0 | 0 | 0 | 0 | 0 | 0 | 0 | 0 | 0 | 0 | 0 | 0 | 0 | 0 | 0 | 0 | 0 | 0 | 0 | 0 | 0 | 0 | 0 | 0 | 0 | 0 | 0 | 0 | 0 | 0 | 0 | 0 | 0 | 0 | 0 | 0 | 0 | 0 | 0 | 0 | 0 | 0 | 0 | 0 | 0 | 0 | 0 | 0 | 0 | 0 | 0 | 0 | 0 | 0 | 0 | 0 | 0 | 0 | 0 | 0 | 0 | 0 | 0 | 0 | 0 | 0 | 0 | 0 | 0 | 0 | 0 | 0 | 0 | 0 | 0 | 0 | 0 | 0 | 0 | 0 | 0 | 0 | 0 | 0 | 0 | 0
| 0 | 0 | 0 | 0 | 0 | 0 | 0 | 0 | 0 | 0 | 0 | 0 | 0 | 0 | 0 | 0 | 0 | 0 | 0 | 0 | 0 | 0 | 0 | 0 | 0 | 0 | 0 | 0 | 0 | 0 | 0 | 0 | 0 | 0 | 0 | 0 | 0 | 0 | 0 | 0 | 0 | 0 | 0 | 0 | 0 | 0 | 0 | 0 | 0 | 0 | 0 | 0 | 0 | 0 | 0 | 0 | 0 | 0 | 0 | 0 | 0 | 0 | 0 | 0 | 0 | 0 | 0 | 0 | 0 | 0 | 0 | 0 | 0 | 0 | 0 | 0 | 0 | 0 | 0 | 0 | 0 | 0 | 0 | 0 | 0 | 0 | 0 | 0 | 0 | 0 | 0 | 0 | 0 | 0 | 0 | 0 | 0 | 0 | 0 | 0 | 0 | 0 | 0 | 0 | 0 | 0 |  |  |  | 0 | 0 | 0 | 0 | 0 | 0 | 0 | 0 | 0 | 0 | 0 | 0 | 0 | 0 | 0 | 0 | 0 | 0 | 0 | 0 | 0 | 0 | 0 | 0 | 0 | 0 | 0 | 0 | 0 | 0 | 0 | 0 | 0 | 0 | 0 | 0 | 0 | 0 | 0 | 0 | 0 | 0 | 0 | 0 | 0 | 0 | 0 | 0 | 0 | 0 | 0 | 0 | 0 | 0 | 0 | 0 | 0 | 0 | 0 | 0 | 0 | 0 | 0 | 0 | 0 | 0 | 0 | 0 | 0 | 0 | 0 | 0 | 0 | 0 | 0 | 0 | 0 | 0 | 0 | 0 | 0 | 0 | 0 | 0 | 0 | 0 | 0 | 0 | 0 | 0 | 0 | 0 | 0 | 0 | 0 | 0 | 0 | 0 | 0 | 0 | 0 | 0 | 0 | 0 | 0 | 0 |  | 0 | 0 | 0 | 0 | 0 | 0 | 0 | 0 | 0 | 0 | 0 | 0 | 0 | 0 | 0 | 0 | 0 | 0 | 0 | 0 | 0 | 0 | 0 | 0 | 0 | 0 | 0 | 0 | 0 | 0 | 0 | 0 | 0 | 0 | 0 | 0 | 0 | 0 | 0 | 0 | 0 | 0 | 0 | 0 | 0 | 0 | 0 | 0 | 0 | 0 | 0 | 0 | 0 | 0 | 0 | 0 | 0 | 0 | 0 | 0 | 0 | 0 | 0 | 0 | 0 | 0 | 0 | 0 | 0 | 0 | 0 | 0 | 0 | 0 | 0 | 0 | 0 | 0 | 0 | 0 | 0 | 0 | 0 | 0 | 0 | 0 | 0 | 0 | 0 | 0 | 0 | 0 | 0 | 0 | 0 | 0 | 0 | 0 | 0 | 0 | 0 | 0 | 0 | 0 | 0 | 0
| 0 | 0 | 0 | 0 | 0 | 0 | 0 | 0 | 0 | 0 | 0 | 0 | 0 | 0 | 0 | 0 | 0 | 0 | 0 | 0 | 0 | 0 | 0 | 0 | 0 | 0 | 0 | 0 | 0 | 0 | 0 | 0 | 0 | 0 | 0 | 0 | 0 | 0 | 0 | 0 | 0 | 0 | 0 | 0 | 0 | 0 | 0 | 0 | 0 | 0 | 0 | 0 | 0 | 0 | 0 | 0 | 0 | 0 | 0 | 0 | 0 | 0 | 0 | 0 | 0 | 0 | 0 | 0 | 0 | 0 | 0 | 0 | 0 | 0 | 0 | 0 | 0 | 0 | 0 | 0 | 0 | 0 | 0 | 0 | 0 | 0 | 0 | 0 | 0 | 0 | 0 | 0 | 0 | 0 | 0 | 0 | 0 | 0 | 0 | 0 | 0 | 0 | 0 | 0 | 0 | 0 |  |  |  | 0 | 0 | 0 | 0 | 0 | 0 | 0 | 0 | 0 | 0 | 0 | 0 | 0 | 0 | 0 | 0 | 0 | 0 | 0 | 0 | 0 | 0 | 0 | 0 | 0 | 0 | 0 | 0 | 0 | 0 | 0 | 0 | 0 | 0 | 0 | 0 | 0 | 0 | 0 | 0 | 0 | 0 | 0 | 0 | 0 | 0 | 0 | 0 | 0 | 0 | 0 | 0 | 0 | 0 | 0 | 0 | 0 | 0 | 0 | 0 | 0 | 0 | 0 | 0 | 0 | 0 | 0 | 0 | 0 | 0 | 0 | 0 | 0 | 0 | 0 | 0 | 0 | 0 | 0 | 0 | 0 | 0 | 0 | 0 | 0 | 0 | 0 | 0 | 0 | 0 | 0 | 0 | 0 | 0 | 0 | 0 | 0 | 0 | 0 | 0 | 0 | 0 | 0 | 0 | 0 | 0 |  | 0 | 0 | 0 | 0 | 0 | 0 | 0 | 0 | 0 | 0 | 0 | 0 | 0 | 0 | 0 | 0 | 0 | 0 | 0 | 0 | 0 | 0 | 0 | 0 | 0 | 0 | 0 | 0 | 0 | 0 | 0 | 0 | 0 | 0 | 0 | 0 | 0 | 0 | 0 | 0 | 0 | 0 | 0 | 0 | 0 | 0 | 0 | 0 | 0 | 0 | 0 | 0 | 0 | 0 | 0 | 0 | 0 | 0 | 0 | 0 | 0 | 0 | 0 | 0 | 0 | 0 | 0 | 0 | 0 | 0 | 0 | 0 | 0 | 0 | 0 | 0 | 0 | 0 | 0 | 0 | 0 | 0 | 0 | 0 | 0 | 0 | 0 | 0 | 0 | 0 | 0 | 0 | 0 | 0 | 0 | 0 | 0 | 0 | 0 | 0 | 0 | 0 | 0 | 0 | 0 | 0
| 0 | 0 | 0 | 0 | 0 | 0 | 0 | 0 | 0 | 0 | 0 | 0 | 0 | 0 | 0 | 0 | 0 | 0 | 0 | 0 | 0 | 0 | 0 | 0 | 0 | 0 | 0 | 0 | 0 | 0 | 0 | 0 | 0 | 0 | 0 | 0 | 0 | 0 | 0 | 0 | 0 | 0 | 0 | 0 | 0 | 0 | 0 | 0 | 0 | 0 | 0 | 0 | 0 | 0 | 0 | 0 | 0 | 0 | 0 | 0 | 0 | 0 | 0 | 0 | 0 | 0 | 0 | 0 | 0 | 0 | 0 | 0 | 0 | 0 | 0 | 0 | 0 | 0 | 0 | 0 | 0 | 0 | 0 | 0 | 0 | 0 | 0 | 0 | 0 | 0 | 0 | 0 | 0 | 0 | 0 | 0 | 0 | 0 | 0 | 0 | 0 | 0 | 0 | 0 | 0 | 0 |  |  |  | 0 | 0 | 0 | 0 | 0 | 0 | 0 | 0 | 0 | 0 | 0 | 0 | 0 | 0 | 0 | 0 | 0 | 0 | 0 | 0 | 0 | 0 | 0 | 0 | 0 | 0 | 0 | 0 | 0 | 0 | 0 | 0 | 0 | 0 | 0 | 0 | 0 | 0 | 0 | 0 | 0 | 0 | 0 | 0 | 0 | 0 | 0 | 0 | 0 | 0 | 0 | 0 | 0 | 0 | 0 | 0 | 0 | 0 | 0 | 0 | 0 | 0 | 0 | 0 | 0 | 0 | 0 | 0 | 0 | 0 | 0 | 0 | 0 | 0 | 0 | 0 | 0 | 0 | 0 | 0 | 0 | 0 | 0 | 0 | 0 | 0 | 0 | 0 | 0 | 0 | 0 | 0 | 0 | 0 | 0 | 0 | 0 | 0 | 0 | 0 | 0 | 0 | 0 | 0 | 0 | 0 |  | 0 | 0 | 0 | 0 | 0 | 0 | 0 | 0 | 0 | 0 | 0 | 0 | 0 | 0 | 0 | 0 | 0 | 0 | 0 | 0 | 0 | 0 | 0 | 0 | 0 | 0 | 0 | 0 | 0 | 0 | 0 | 0 | 0 | 0 | 0 | 0 | 0 | 0 | 0 | 0 | 0 | 0 | 0 | 0 | 0 | 0 | 0 | 0 | 0 | 0 | 0 | 0 | 0 | 0 | 0 | 0 | 0 | 0 | 0 | 0 | 0 | 0 | 0 | 0 | 0 | 0 | 0 | 0 | 0 | 0 | 0 | 0 | 0 | 0 | 0 | 0 | 0 | 0 | 0 | 0 | 0 | 0 | 0 | 0 | 0 | 0 | 0 | 0 | 0 | 0 | 0 | 0 | 0 | 0 | 0 | 0 | 0 | 0 | 0 | 0 | 0 | 0 | 0 | 0 | 0 | 0
| 0 | 0 | 0 | 0 | 0 | 0 | 0 | 0 | 0 | 0 | 0 | 0 | 0 | 0 | 0 | 0 | 0 | 0 | 0 | 0 | 0 | 0 | 0 | 0 | 0 | 0 | 0 | 0 | 0 | 0 | 0 | 0 | 0 | 0 | 0 | 0 | 0 | 0 | 0 | 0 | 0 | 0 | 0 | 0 | 0 | 0 | 0 | 0 | 0 | 0 | 0 | 0 | 0 | 0 | 0 | 0 | 0 | 0 | 0 | 0 | 0 | 0 | 0 | 0 | 0 | 0 | 0 | 0 | 0 | 0 | 0 | 0 | 0 | 0 | 0 | 0 | 0 | 0 | 0 | 0 | 0 | 0 | 0 | 0 | 0 | 0 | 0 | 0 | 0 | 0 | 0 | 0 | 0 | 0 | 0 | 0 | 0 | 0 | 0 | 0 | 0 | 0 | 0 | 0 | 0 | 0 |  |  |  | 0 | 0 | 0 | 0 | 0 | 0 | 0 | 0 | 0 | 0 | 0 | 0 | 0 | 0 | 0 | 0 | 0 | 0 | 0 | 0 | 0 | 0 | 0 | 0 | 0 | 0 | 0 | 0 | 0 | 0 | 0 | 0 | 0 | 0 | 0 | 0 | 0 | 0 | 0 | 0 | 0 | 0 | 0 | 0 | 0 | 0 | 0 | 0 | 0 | 0 | 0 | 0 | 0 | 0 | 0 | 0 | 0 | 0 | 0 | 0 | 0 | 0 | 0 | 0 | 0 | 0 | 0 | 0 | 0 | 0 | 0 | 0 | 0 | 0 | 0 | 0 | 0 | 0 | 0 | 0 | 0 | 0 | 0 | 0 | 0 | 0 | 0 | 0 | 0 | 0 | 0 | 0 | 0 | 0 | 0 | 0 | 0 | 0 | 0 | 0 | 0 | 0 | 0 | 0 | 0 | 0 |  | 0 | 0 | 0 | 0 | 0 | 0 | 0 | 0 | 0 | 0 | 0 | 0 | 0 | 0 | 0 | 0 | 0 | 0 | 0 | 0 | 0 | 0 | 0 | 0 | 0 | 0 | 0 | 0 | 0 | 0 | 0 | 0 | 0 | 0 | 0 | 0 | 0 | 0 | 0 | 0 | 0 | 0 | 0 | 0 | 0 | 0 | 0 | 0 | 0 | 0 | 0 | 0 | 0 | 0 | 0 | 0 | 0 | 0 | 0 | 0 | 0 | 0 | 0 | 0 | 0 | 0 | 0 | 0 | 0 | 0 | 0 | 0 | 0 | 0 | 0 | 0 | 0 | 0 | 0 | 0 | 0 | 0 | 0 | 0 | 0 | 0 | 0 | 0 | 0 | 0 | 0 | 0 | 0 | 0 | 0 | 0 | 0 | 0 | 0 | 0 | 0 | 0 | 0 | 0 | 0 | 0
| 0 | 0 | 0 | 0 | 0 | 0 | 0 | 0 | 0 | 0 | 0 | 0 | 0 | 0 | 0 | 0 | 0 | 0 | 0 | 0 | 0 | 0 | 0 | 0 | 0 | 0 | 0 | 0 | 0 | 0 | 0 | 0 | 0 | 0 | 0 | 0 | 0 | 0 | 0 | 0 | 0 | 0 | 0 | 0 | 0 | 0 | 0 | 0 | 0 | 0 | 0 | 0 | 0 | 0 | 0 | 0 | 0 | 0 | 0 | 0 | 0 | 0 | 0 | 0 | 0 | 0 | 0 | 0 | 0 | 0 | 0 | 0 | 0 | 0 | 0 | 0 | 0 | 0 | 0 | 0 | 0 | 0 | 0 | 0 | 0 | 0 | 0 | 0 | 0 | 0 | 0 | 0 | 0 | 0 | 0 | 0 | 0 | 0 | 0 | 0 | 0 | 0 | 0 | 0 | 0 | 0 |  |  |  | 0 | 0 | 0 | 0 | 0 | 0 | 0 | 0 | 0 | 0 | 0 | 0 | 0 | 0 | 0 | 0 | 0 | 0 | 0 | 0 | 0 | 0 | 0 | 0 | 0 | 0 | 0 | 0 | 0 | 0 | 0 | 0 | 0 | 0 | 0 | 0 | 0 | 0 | 0 | 0 | 0 | 0 | 0 | 0 | 0 | 0 | 0 | 0 | 0 | 0 | 0 | 0 | 0 | 0 | 0 | 0 | 0 | 0 | 0 | 0 | 0 | 0 | 0 | 0 | 0 | 0 | 0 | 0 | 0 | 0 | 0 | 0 | 0 | 0 | 0 | 0 | 0 | 0 | 0 | 0 | 0 | 0 | 0 | 0 | 0 | 0 | 0 | 0 | 0 | 0 | 0 | 0 | 0 | 0 | 0 | 0 | 0 | 0 | 0 | 0 | 0 | 0 | 0 | 0 | 0 | 0 |  | 0 | 0 | 0 | 0 | 0 | 0 | 0 | 0 | 0 | 0 | 0 | 0 | 0 | 0 | 0 | 0 | 0 | 0 | 0 | 0 | 0 | 0 | 0 | 0 | 0 | 0 | 0 | 0 | 0 | 0 | 0 | 0 | 0 | 0 | 0 | 0 | 0 | 0 | 0 | 0 | 0 | 0 | 0 | 0 | 0 | 0 | 0 | 0 | 0 | 0 | 0 | 0 | 0 | 0 | 0 | 0 | 0 | 0 | 0 | 0 | 0 | 0 | 0 | 0 | 0 | 0 | 0 | 0 | 0 | 0 | 0 | 0 | 0 | 0 | 0 | 0 | 0 | 0 | 0 | 0 | 0 | 0 | 0 | 0 | 0 | 0 | 0 | 0 | 0 | 0 | 0 | 0 | 0 | 0 | 0 | 0 | 0 | 0 | 0 | 0 | 0 | 0 | 0 | 0 | 0 | 0
| 0 | 0 | 0 | 0 | 0 | 0 | 0 | 0 | 0 | 0 | 0 | 0 | 0 | 0 | 0 | 0 | 0 | 0 | 0 | 0 | 0 | 0 | 0 | 0 | 0 | 0 | 0 | 0 | 0 | 0 | 0 | 0 | 0 | 0 | 0 | 0 | 0 | 0 | 0 | 0 | 0 | 0 | 0 | 0 | 0 | 0 | 0 | 0 | 0 | 0 | 0 | 0 | 0 | 0 | 0 | 0 | 0 | 0 | 0 | 0 | 0 | 0 | 0 | 0 | 0 | 0 | 0 | 0 | 0 | 0 | 0 | 0 | 0 | 0 | 0 | 0 | 0 | 0 | 0 | 0 | 0 | 0 | 0 | 0 | 0 | 0 | 0 | 0 | 0 | 0 | 0 | 0 | 0 | 0 | 0 | 0 | 0 | 0 | 0 | 0 | 0 | 0 | 0 | 0 | 0 | 0 |  |  |  | 0 | 0 | 0 | 0 | 0 | 0 | 0 | 0 | 0 | 0 | 0 | 0 | 0 | 0 | 0 | 0 | 0 | 0 | 0 | 0 | 0 | 0 | 0 | 0 | 0 | 0 | 0 | 0 | 0 | 0 | 0 | 0 | 0 | 0 | 0 | 0 | 0 | 0 | 0 | 0 | 0 | 0 | 0 | 0 | 0 | 0 | 0 | 0 | 0 | 0 | 0 | 0 | 0 | 0 | 0 | 0 | 0 | 0 | 0 | 0 | 0 | 0 | 0 | 0 | 0 | 0 | 0 | 0 | 0 | 0 | 0 | 0 | 0 | 0 | 0 | 0 | 0 | 0 | 0 | 0 | 0 | 0 | 0 | 0 | 0 | 0 | 0 | 0 | 0 | 0 | 0 | 0 | 0 | 0 | 0 | 0 | 0 | 0 | 0 | 0 | 0 | 0 | 0 | 0 | 0 | 0 |  | 0 | 0 | 0 | 0 | 0 | 0 | 0 | 0 | 0 | 0 | 0 | 0 | 0 | 0 | 0 | 0 | 0 | 0 | 0 | 0 | 0 | 0 | 0 | 0 | 0 | 0 | 0 | 0 | 0 | 0 | 0 | 0 | 0 | 0 | 0 | 0 | 0 | 0 | 0 | 0 | 0 | 0 | 0 | 0 | 0 | 0 | 0 | 0 | 0 | 0 | 0 | 0 | 0 | 0 | 0 | 0 | 0 | 0 | 0 | 0 | 0 | 0 | 0 | 0 | 0 | 0 | 0 | 0 | 0 | 0 | 0 | 0 | 0 | 0 | 0 | 0 | 0 | 0 | 0 | 0 | 0 | 0 | 0 | 0 | 0 | 0 | 0 | 0 | 0 | 0 | 0 | 0 | 0 | 0 | 0 | 0 | 0 | 0 | 0 | 0 | 0 | 0 | 0 | 0 | 0 | 0
| 0 | 0 | 0 | 0 | 0 | 0 | 0 | 0 | 0 | 0 | 0 | 0 | 0 | 0 | 0 | 0 | 0 | 0 | 0 | 0 | 0 | 0 | 0 | 0 | 0 | 0 | 0 | 0 | 0 | 0 | 0 | 0 | 0 | 0 | 0 | 0 | 0 | 0 | 0 | 0 | 0 | 0 | 0 | 0 | 0 | 0 | 0 | 0 | 0 | 0 | 0 | 0 | 0 | 0 | 0 | 0 | 0 | 0 | 0 | 0 | 0 | 0 | 0 | 0 | 0 | 0 | 0 | 0 | 0 | 0 | 0 | 0 | 0 | 0 | 0 | 0 | 0 | 0 | 0 | 0 | 0 | 0 | 0 | 0 | 0 | 0 | 0 | 0 | 0 | 0 | 0 | 0 | 0 | 0 | 0 | 0 | 0 | 0 | 0 | 0 | 0 | 0 | 0 | 0 | 0 | 0 |  |  |  | 0 | 0 | 0 | 0 | 0 | 0 | 0 | 0 | 0 | 0 | 0 | 0 | 0 | 0 | 0 | 0 | 0 | 0 | 0 | 0 | 0 | 0 | 0 | 0 | 0 | 0 | 0 | 0 | 0 | 0 | 0 | 0 | 0 | 0 | 0 | 0 | 0 | 0 | 0 | 0 | 0 | 0 | 0 | 0 | 0 | 0 | 0 | 0 | 0 | 0 | 0 | 0 | 0 | 0 | 0 | 0 | 0 | 0 | 0 | 0 | 0 | 0 | 0 | 0 | 0 | 0 | 0 | 0 | 0 | 0 | 0 | 0 | 0 | 0 | 0 | 0 | 0 | 0 | 0 | 0 | 0 | 0 | 0 | 0 | 0 | 0 | 0 | 0 | 0 | 0 | 0 | 0 | 0 | 0 | 0 | 0 | 0 | 0 | 0 | 0 | 0 | 0 | 0 | 0 | 0 | 0 |  | 0 | 0 | 0 | 0 | 0 | 0 | 0 | 0 | 0 | 0 | 0 | 0 | 0 | 0 | 0 | 0 | 0 | 0 | 0 | 0 | 0 | 0 | 0 | 0 | 0 | 0 | 0 | 0 | 0 | 0 | 0 | 0 | 0 | 0 | 0 | 0 | 0 | 0 | 0 | 0 | 0 | 0 | 0 | 0 | 0 | 0 | 0 | 0 | 0 | 0 | 0 | 0 | 0 | 0 | 0 | 0 | 0 | 0 | 0 | 0 | 0 | 0 | 0 | 0 | 0 | 0 | 0 | 0 | 0 | 0 | 0 | 0 | 0 | 0 | 0 | 0 | 0 | 0 | 0 | 0 | 0 | 0 | 0 | 0 | 0 | 0 | 0 | 0 | 0 | 0 | 0 | 0 | 0 | 0 | 0 | 0 | 0 | 0 | 0 | 0 | 0 | 0 | 0 | 0 | 0 | 0
| 0 | 0 | 0 | 0 | 0 | 0 | 0 | 0 | 0 | 0 | 0 | 0 | 0 | 0 | 0 | 0 | 0 | 0 | 0 | 0 | 0 | 0 | 0 | 0 | 0 | 0 | 0 | 0 | 0 | 0 | 0 | 0 | 0 | 0 | 0 | 0 | 0 | 0 | 0 | 0 | 0 | 0 | 0 | 0 | 0 | 0 | 0 | 0 | 0 | 0 | 0 | 0 | 0 | 0 | 0 | 0 | 0 | 0 | 0 | 0 | 0 | 0 | 0 | 0 | 0 | 0 | 0 | 0 | 0 | 0 | 0 | 0 | 0 | 0 | 0 | 0 | 0 | 0 | 0 | 0 | 0 | 0 | 0 | 0 | 0 | 0 | 0 | 0 | 0 | 0 | 0 | 0 | 0 | 0 | 0 | 0 | 0 | 0 | 0 | 0 | 0 | 0 | 0 | 0 | 0 | 0 |  |  |  | 0 | 0 | 0 | 0 | 0 | 0 | 0 | 0 | 0 | 0 | 0 | 0 | 0 | 0 | 0 | 0 | 0 | 0 | 0 | 0 | 0 | 0 | 0 | 0 | 0 | 0 | 0 | 0 | 0 | 0 | 0 | 0 | 0 | 0 | 0 | 0 | 0 | 0 | 0 | 0 | 0 | 0 | 0 | 0 | 0 | 0 | 0 | 0 | 0 | 0 | 0 | 0 | 0 | 0 | 0 | 0 | 0 | 0 | 0 | 0 | 0 | 0 | 0 | 0 | 0 | 0 | 0 | 0 | 0 | 0 | 0 | 0 | 0 | 0 | 0 | 0 | 0 | 0 | 0 | 0 | 0 | 0 | 0 | 0 | 0 | 0 | 0 | 0 | 0 | 0 | 0 | 0 | 0 | 0 | 0 | 0 | 0 | 0 | 0 | 0 | 0 | 0 | 0 | 0 | 0 | 0 |  | 0 | 0 | 0 | 0 | 0 | 0 | 0 | 0 | 0 | 0 | 0 | 0 | 0 | 0 | 0 | 0 | 0 | 0 | 0 | 0 | 0 | 0 | 0 | 0 | 0 | 0 | 0 | 0 | 0 | 0 | 0 | 0 | 0 | 0 | 0 | 0 | 0 | 0 | 0 | 0 | 0 | 0 | 0 | 0 | 0 | 0 | 0 | 0 | 0 | 0 | 0 | 0 | 0 | 0 | 0 | 0 | 0 | 0 | 0 | 0 | 0 | 0 | 0 | 0 | 0 | 0 | 0 | 0 | 0 | 0 | 0 | 0 | 0 | 0 | 0 | 0 | 0 | 0 | 0 | 0 | 0 | 0 | 0 | 0 | 0 | 0 | 0 | 0 | 0 | 0 | 0 | 0 | 0 | 0 | 0 | 0 | 0 | 0 | 0 | 0 | 0 | 0 | 0 | 0 | 0 | 0
| 0 | 0 | 0 | 0 | 0 | 0 | 0 | 0 | 0 | 0 | 0 | 0 | 0 | 0 | 0 | 0 | 0 | 0 | 0 | 0 | 0 | 0 | 0 | 0 | 0 | 0 | 0 | 0 | 0 | 0 | 0 | 0 | 0 | 0 | 0 | 0 | 0 | 0 | 0 | 0 | 0 | 0 | 0 | 0 | 0 | 0 | 0 | 0 | 0 | 0 | 0 | 0 | 0 | 0 | 0 | 0 | 0 | 0 | 0 | 0 | 0 | 0 | 0 | 0 | 0 | 0 | 0 | 0 | 0 | 0 | 0 | 0 | 0 | 0 | 0 | 0 | 0 | 0 | 0 | 0 | 0 | 0 | 0 | 0 | 0 | 0 | 0 | 0 | 0 | 0 | 0 | 0 | 0 | 0 | 0 | 0 | 0 | 0 | 0 | 0 | 0 | 0 | 0 | 0 | 0 | 0 |  |  |  | 0 | 0 | 0 | 0 | 0 | 0 | 0 | 0 | 0 | 0 | 0 | 0 | 0 | 0 | 0 | 0 | 0 | 0 | 0 | 0 | 0 | 0 | 0 | 0 | 0 | 0 | 0 | 0 | 0 | 0 | 0 | 0 | 0 | 0 | 0 | 0 | 0 | 0 | 0 | 0 | 0 | 0 | 0 | 0 | 0 | 0 | 0 | 0 | 0 | 0 | 0 | 0 | 0 | 0 | 0 | 0 | 0 | 0 | 0 | 0 | 0 | 0 | 0 | 0 | 0 | 0 | 0 | 0 | 0 | 0 | 0 | 0 | 0 | 0 | 0 | 0 | 0 | 0 | 0 | 0 | 0 | 0 | 0 | 0 | 0 | 0 | 0 | 0 | 0 | 0 | 0 | 0 | 0 | 0 | 0 | 0 | 0 | 0 | 0 | 0 | 0 | 0 | 0 | 0 | 0 | 0 |  | 0 | 0 | 0 | 0 | 0 | 0 | 0 | 0 | 0 | 0 | 0 | 0 | 0 | 0 | 0 | 0 | 0 | 0 | 0 | 0 | 0 | 0 | 0 | 0 | 0 | 0 | 0 | 0 | 0 | 0 | 0 | 0 | 0 | 0 | 0 | 0 | 0 | 0 | 0 | 0 | 0 | 0 | 0 | 0 | 0 | 0 | 0 | 0 | 0 | 0 | 0 | 0 | 0 | 0 | 0 | 0 | 0 | 0 | 0 | 0 | 0 | 0 | 0 | 0 | 0 | 0 | 0 | 0 | 0 | 0 | 0 | 0 | 0 | 0 | 0 | 0 | 0 | 0 | 0 | 0 | 0 | 0 | 0 | 0 | 0 | 0 | 0 | 0 | 0 | 0 | 0 | 0 | 0 | 0 | 0 | 0 | 0 | 0 | 0 | 0 | 0 | 0 | 0 | 0 | 0 | 0
| 0 | 0 | 0 | 0 | 0 | 0 | 0 | 0 | 0 | 0 | 0 | 0 | 0 | 0 | 0 | 0 | 0 | 0 | 0 | 0 | 0 | 0 | 0 | 0 | 0 | 0 | 0 | 0 | 0 | 0 | 0 | 0 | 0 | 0 | 0 | 0 | 0 | 0 | 0 | 0 | 0 | 0 | 0 | 0 | 0 | 0 | 0 | 0 | 0 | 0 | 0 | 0 | 0 | 0 | 0 | 0 | 0 | 0 | 0 | 0 | 0 | 0 | 0 | 0 | 0 | 0 | 0 | 0 | 0 | 0 | 0 | 0 | 0 | 0 | 0 | 0 | 0 | 0 | 0 | 0 | 0 | 0 | 0 | 0 | 0 | 0 | 0 | 0 | 0 | 0 | 0 | 0 | 0 | 0 | 0 | 0 | 0 | 0 | 0 | 0 | 0 | 0 | 0 | 0 | 0 | 0 |  |  |  | 0 | 0 | 0 | 0 | 0 | 0 | 0 | 0 | 0 | 0 | 0 | 0 | 0 | 0 | 0 | 0 | 0 | 0 | 0 | 0 | 0 | 0 | 0 | 0 | 0 | 0 | 0 | 0 | 0 | 0 | 0 | 0 | 0 | 0 | 0 | 0 | 0 | 0 | 0 | 0 | 0 | 0 | 0 | 0 | 0 | 0 | 0 | 0 | 0 | 0 | 0 | 0 | 0 | 0 | 0 | 0 | 0 | 0 | 0 | 0 | 0 | 0 | 0 | 0 | 0 | 0 | 0 | 0 | 0 | 0 | 0 | 0 | 0 | 0 | 0 | 0 | 0 | 0 | 0 | 0 | 0 | 0 | 0 | 0 | 0 | 0 | 0 | 0 | 0 | 0 | 0 | 0 | 0 | 0 | 0 | 0 | 0 | 0 | 0 | 0 | 0 | 0 | 0 | 0 | 0 | 0 |  | 0 | 0 | 0 | 0 | 0 | 0 | 0 | 0 | 0 | 0 | 0 | 0 | 0 | 0 | 0 | 0 | 0 | 0 | 0 | 0 | 0 | 0 | 0 | 0 | 0 | 0 | 0 | 0 | 0 | 0 | 0 | 0 | 0 | 0 | 0 | 0 | 0 | 0 | 0 | 0 | 0 | 0 | 0 | 0 | 0 | 0 | 0 | 0 | 0 | 0 | 0 | 0 | 0 | 0 | 0 | 0 | 0 | 0 | 0 | 0 | 0 | 0 | 0 | 0 | 0 | 0 | 0 | 0 | 0 | 0 | 0 | 0 | 0 | 0 | 0 | 0 | 0 | 0 | 0 | 0 | 0 | 0 | 0 | 0 | 0 | 0 | 0 | 0 | 0 | 0 | 0 | 0 | 0 | 0 | 0 | 0 | 0 | 0 | 0 | 0 | 0 | 0 | 0 | 0 | 0 | 0
| 0 | 0 | 0 | 0 | 0 | 0 | 0 | 0 | 0 | 0 | 0 | 0 | 0 | 0 | 0 | 0 | 0 | 0 | 0 | 0 | 0 | 0 | 0 | 0 | 0 | 0 | 0 | 0 | 0 | 0 | 0 | 0 | 0 | 0 | 0 | 0 | 0 | 0 | 0 | 0 | 0 | 0 | 0 | 0 | 0 | 0 | 0 | 0 | 0 | 0 | 0 | 0 | 0 | 0 | 0 | 0 | 0 | 0 | 0 | 0 | 0 | 0 | 0 | 0 | 0 | 0 | 0 | 0 | 0 | 0 | 0 | 0 | 0 | 0 | 0 | 0 | 0 | 0 | 0 | 0 | 0 | 0 | 0 | 0 | 0 | 0 | 0 | 0 | 0 | 0 | 0 | 0 | 0 | 0 | 0 | 0 | 0 | 0 | 0 | 0 | 0 | 0 | 0 | 0 | 0 | 0 |  |  |  | 0 | 0 | 0 | 0 | 0 | 0 | 0 | 0 | 0 | 0 | 0 | 0 | 0 | 0 | 0 | 0 | 0 | 0 | 0 | 0 | 0 | 0 | 0 | 0 | 0 | 0 | 0 | 0 | 0 | 0 | 0 | 0 | 0 | 0 | 0 | 0 | 0 | 0 | 0 | 0 | 0 | 0 | 0 | 0 | 0 | 0 | 0 | 0 | 0 | 0 | 0 | 0 | 0 | 0 | 0 | 0 | 0 | 0 | 0 | 0 | 0 | 0 | 0 | 0 | 0 | 0 | 0 | 0 | 0 | 0 | 0 | 0 | 0 | 0 | 0 | 0 | 0 | 0 | 0 | 0 | 0 | 0 | 0 | 0 | 0 | 0 | 0 | 0 | 0 | 0 | 0 | 0 | 0 | 0 | 0 | 0 | 0 | 0 | 0 | 0 | 0 | 0 | 0 | 0 | 0 | 0 |  | 0 | 0 | 0 | 0 | 0 | 0 | 0 | 0 | 0 | 0 | 0 | 0 | 0 | 0 | 0 | 0 | 0 | 0 | 0 | 0 | 0 | 0 | 0 | 0 | 0 | 0 | 0 | 0 | 0 | 0 | 0 | 0 | 0 | 0 | 0 | 0 | 0 | 0 | 0 | 0 | 0 | 0 | 0 | 0 | 0 | 0 | 0 | 0 | 0 | 0 | 0 | 0 | 0 | 0 | 0 | 0 | 0 | 0 | 0 | 0 | 0 | 0 | 0 | 0 | 0 | 0 | 0 | 0 | 0 | 0 | 0 | 0 | 0 | 0 | 0 | 0 | 0 | 0 | 0 | 0 | 0 | 0 | 0 | 0 | 0 | 0 | 0 | 0 | 0 | 0 | 0 | 0 | 0 | 0 | 0 | 0 | 0 | 0 | 0 | 0 | 0 | 0 | 0 | 0 | 0 | 0
| 0 | 0 | 0 | 0 | 0 | 0 | 0 | 0 | 0 | 0 | 0 | 0 | 0 | 0 | 0 | 0 | 0 | 0 | 0 | 0 | 0 | 0 | 0 | 0 | 0 | 0 | 0 | 0 | 0 | 0 | 0 | 0 | 0 | 0 | 0 | 0 | 0 | 0 | 0 | 0 | 0 | 0 | 0 | 0 | 0 | 0 | 0 | 0 | 0 | 0 | 0 | 0 | 0 | 0 | 0 | 0 | 0 | 0 | 0 | 0 | 0 | 0 | 0 | 0 | 0 | 0 | 0 | 0 | 0 | 0 | 0 | 0 | 0 | 0 | 0 | 0 | 0 | 0 | 0 | 0 | 0 | 0 | 0 | 0 | 0 | 0 | 0 | 0 | 0 | 0 | 0 | 0 | 0 | 0 | 0 | 0 | 0 | 0 | 0 | 0 | 0 | 0 | 0 | 0 | 0 | 0 |  |  |  | 0 | 0 | 0 | 0 | 0 | 0 | 0 | 0 | 0 | 0 | 0 | 0 | 0 | 0 | 0 | 0 | 0 | 0 | 0 | 0 | 0 | 0 | 0 | 0 | 0 | 0 | 0 | 0 | 0 | 0 | 0 | 0 | 0 | 0 | 0 | 0 | 0 | 0 | 0 | 0 | 0 | 0 | 0 | 0 | 0 | 0 | 0 | 0 | 0 | 0 | 0 | 0 | 0 | 0 | 0 | 0 | 0 | 0 | 0 | 0 | 0 | 0 | 0 | 0 | 0 | 0 | 0 | 0 | 0 | 0 | 0 | 0 | 0 | 0 | 0 | 0 | 0 | 0 | 0 | 0 | 0 | 0 | 0 | 0 | 0 | 0 | 0 | 0 | 0 | 0 | 0 | 0 | 0 | 0 | 0 | 0 | 0 | 0 | 0 | 0 | 0 | 0 | 0 | 0 | 0 | 0 |  | 0 | 0 | 0 | 0 | 0 | 0 | 0 | 0 | 0 | 0 | 0 | 0 | 0 | 0 | 0 | 0 | 0 | 0 | 0 | 0 | 0 | 0 | 0 | 0 | 0 | 0 | 0 | 0 | 0 | 0 | 0 | 0 | 0 | 0 | 0 | 0 | 0 | 0 | 0 | 0 | 0 | 0 | 0 | 0 | 0 | 0 | 0 | 0 | 0 | 0 | 0 | 0 | 0 | 0 | 0 | 0 | 0 | 0 | 0 | 0 | 0 | 0 | 0 | 0 | 0 | 0 | 0 | 0 | 0 | 0 | 0 | 0 | 0 | 0 | 0 | 0 | 0 | 0 | 0 | 0 | 0 | 0 | 0 | 0 | 0 | 0 | 0 | 0 | 0 | 0 | 0 | 0 | 0 | 0 | 0 | 0 | 0 | 0 | 0 | 0 | 0 | 0 | 0 | 0 | 0 | 0
| 0 | 0 | 0 | 0 | 0 | 0 | 0 | 0 | 0 | 0 | 0 | 0 | 0 | 0 | 0 | 0 | 0 | 0 | 0 | 0 | 0 | 0 | 0 | 0 | 0 | 0 | 0 | 0 | 0 | 0 | 0 | 0 | 0 | 0 | 0 | 0 | 0 | 0 | 0 | 0 | 0 | 0 | 0 | 0 | 0 | 0 | 0 | 0 | 0 | 0 | 0 | 0 | 0 | 0 | 0 | 0 | 0 | 0 | 0 | 0 | 0 | 0 | 0 | 0 | 0 | 0 | 0 | 0 | 0 | 0 | 0 | 0 | 0 | 0 | 0 | 0 | 0 | 0 | 0 | 0 | 0 | 0 | 0 | 0 | 0 | 0 | 0 | 0 | 0 | 0 | 0 | 0 | 0 | 0 | 0 | 0 | 0 | 0 | 0 | 0 | 0 | 0 | 0 | 0 | 0 | 0 |  |  |  | 0 | 0 | 0 | 0 | 0 | 0 | 0 | 0 | 0 | 0 | 0 | 0 | 0 | 0 | 0 | 0 | 0 | 0 | 0 | 0 | 0 | 0 | 0 | 0 | 0 | 0 | 0 | 0 | 0 | 0 | 0 | 0 | 0 | 0 | 0 | 0 | 0 | 0 | 0 | 0 | 0 | 0 | 0 | 0 | 0 | 0 | 0 | 0 | 0 | 0 | 0 | 0 | 0 | 0 | 0 | 0 | 0 | 0 | 0 | 0 | 0 | 0 | 0 | 0 | 0 | 0 | 0 | 0 | 0 | 0 | 0 | 0 | 0 | 0 | 0 | 0 | 0 | 0 | 0 | 0 | 0 | 0 | 0 | 0 | 0 | 0 | 0 | 0 | 0 | 0 | 0 | 0 | 0 | 0 | 0 | 0 | 0 | 0 | 0 | 0 | 0 | 0 | 0 | 0 | 0 | 0 |  | 0 | 0 | 0 | 0 | 0 | 0 | 0 | 0 | 0 | 0 | 0 | 0 | 0 | 0 | 0 | 0 | 0 | 0 | 0 | 0 | 0 | 0 | 0 | 0 | 0 | 0 | 0 | 0 | 0 | 0 | 0 | 0 | 0 | 0 | 0 | 0 | 0 | 0 | 0 | 0 | 0 | 0 | 0 | 0 | 0 | 0 | 0 | 0 | 0 | 0 | 0 | 0 | 0 | 0 | 0 | 0 | 0 | 0 | 0 | 0 | 0 | 0 | 0 | 0 | 0 | 0 | 0 | 0 | 0 | 0 | 0 | 0 | 0 | 0 | 0 | 0 | 0 | 0 | 0 | 0 | 0 | 0 | 0 | 0 | 0 | 0 | 0 | 0 | 0 | 0 | 0 | 0 | 0 | 0 | 0 | 0 | 0 | 0 | 0 | 0 | 0 | 0 | 0 | 0 | 0 | 0
[109 empty] | 0 | [106 empty] | 0
0

## goulotte pyramide (hidden)
s
Champ PV 1 | [16 empty] | Champ PV 2 | [16 empty] | Champ PV 3 | [16 empty] | Champ PV 4
| 0 | 0 | 0 | 0 | 0 | 0 | 0 | 0 | 0 | 0 | 0 | 0 | 0 | 0 |  |  |  | 0 | 0 | 0 | 0 | 0 | 0 | 0 | 0 | 0 | 0 | 0 | 0 | 0 | 0 |  |  |  | 0 | 0 | 0 | 0 | 0 | 0 | 0 | 0 | 0 | 0 | 0 | 0 | 0 | 0 |  |  |  | 0 | 0 | 0 | 0 | 0 | 0 | 0 | 0 | 0 | 0 | 0 | 0 | 0 | 0
| 0 | 0 | 0 | 0 | 0 | 0 | 0 | 0 | 0 | 0 | 0 | 0 | 0 | 0 |  |  |  | 0 | 0 | 0 | 0 | 0 | 0 | 0 | 0 | 0 | 0 | 0 | 0 | 0 | 0 |  |  |  | 0 | 0 | 0 | 0 | 0 | 0 | 0 | 0 | 0 | 0 | 0 | 0 | 0 | 0 |  |  |  | 0 | 0 | 0 | 0 | 0 | 0 | 0 | 0 | 0 | 0 | 0 | 0 | 0 | 0
| 0 | 0 | 0 | 0 | 0 | 0 | 0 | 0 | 0 | 0 | 0 | 0 | 0 | 0 |  |  |  | 0 | 0 | 0 | 0 | 0 | 0 | 0 | 0 | 0 | 0 | 0 | 0 | 0 | 0 |  |  |  | 0 | 0 | 0 | 0 | 0 | 0 | 0 | 0 | 0 | 0 | 0 | 0 | 0 | 0 |  |  |  | 0 | 0 | 0 | 0 | 0 | 0 | 0 | 0 | 0 | 0 | 0 | 0 | 0 | 0
| 0 | 0 | 0 | 0 | 0 | 0 | 0 | 0 | 0 | 0 | 0 | 0 | 0 | 0 |  |  |  | 0 | 0 | 0 | 0 | 0 | 0 | 0 | 0 | 0 | 0 | 0 | 0 | 0 | 0 |  |  |  | 0 | 0 | 0 | 0 | 0 | 0 | 0 | 0 | 0 | 0 | 0 | 0 | 0 | 0 |  |  |  | 0 | 0 | 0 | 0 | 0 | 0 | 0 | 0 | 0 | 0 | 0 | 0 | 0 | 0
| 0 | 0 | 0 | 0 | 0 | 0 | 0 | 0 | 0 | 0 | 0 | 0 | 0 | 0 |  |  |  | 0 | 0 | 0 | 0 | 0 | 0 | 0 | 0 | 0 | 0 | 0 | 0 | 0 | 0 |  |  |  | 0 | 0 | 0 | 0 | 0 | 0 | 0 | 0 | 0 | 0 | 0 | 0 | 0 | 0 |  |  |  | 0 | 0 | 0 | 0 | 0 | 0 | 0 | 0 | 0 | 0 | 0 | 0 | 0 | 0
| 0 | 0 | 0 | 0 | 0 | 0 | 0 | 0 | 0 | 0 | 0 | 0 | 0 | 0 |  |  |  | 0 | 0 | 0 | 0 | 0 | 0 | 0 | 0 | 0 | 0 | 0 | 0 | 0 | 0 |  |  |  | 0 | 0 | 0 | 0 | 0 | 0 | 0 | 0 | 0 | 0 | 0 | 0 | 0 | 0 |  |  |  | 0 | 0 | 0 | 0 | 0 | 0 | 0 | 0 | 0 | 0 | 0 | 0 | 0 | 0
0 | [16 empty] | 0 | [16 empty] | 0 | [16 empty] | 0
Champ PV 5 | [16 empty] | Champ PV 6 | [16 empty] | Champ PV 7 | [16 empty] | Champ PV 8
| 0 | 0 | 0 | 0 | 0 | 0 | 0 | 0 | 0 | 0 | 0 | 0 | 0 | 0 |  |  |  | 0 | 0 | 0 | 0 | 0 | 0 | 0 | 0 | 0 | 0 | 0 | 0 | 0 | 0 |  |  |  | 0 | 0 | 0 | 0 | 0 | 0 | 0 | 0 | 0 | 0 | 0 | 0 | 0 | 0 |  |  |  | 0 | 0 | 0 | 0 | 0 | 0 | 0 | 0 | 0 | 0 | 0 | 0 | 0 | 0
| 0 | 0 | 0 | 0 | 0 | 0 | 0 | 0 | 0 | 0 | 0 | 0 | 0 | 0 |  |  |  | 0 | 0 | 0 | 0 | 0 | 0 | 0 | 0 | 0 | 0 | 0 | 0 | 0 | 0 |  |  |  | 0 | 0 | 0 | 0 | 0 | 0 | 0 | 0 | 0 | 0 | 0 | 0 | 0 | 0 |  |  |  | 0 | 0 | 0 | 0 | 0 | 0 | 0 | 0 | 0 | 0 | 0 | 0 | 0 | 0
| 0 | 0 | 0 | 0 | 0 | 0 | 0 | 0 | 0 | 0 | 0 | 0 | 0 | 0 |  |  |  | 0 | 0 | 0 | 0 | 0 | 0 | 0 | 0 | 0 | 0 | 0 | 0 | 0 | 0 |  |  |  | 0 | 0 | 0 | 0 | 0 | 0 | 0 | 0 | 0 | 0 | 0 | 0 | 0 | 0 |  |  |  | 0 | 0 | 0 | 0 | 0 | 0 | 0 | 0 | 0 | 0 | 0 | 0 | 0 | 0
| 0 | 0 | 0 | 0 | 0 | 0 | 0 | 0 | 0 | 0 | 0 | 0 | 0 | 0 |  |  |  | 0 | 0 | 0 | 0 | 0 | 0 | 0 | 0 | 0 | 0 | 0 | 0 | 0 | 0 |  |  |  | 0 | 0 | 0 | 0 | 0 | 0 | 0 | 0 | 0 | 0 | 0 | 0 | 0 | 0 |  |  |  | 0 | 0 | 0 | 0 | 0 | 0 | 0 | 0 | 0 | 0 | 0 | 0 | 0 | 0
| 0 | 0 | 0 | 0 | 0 | 0 | 0 | 0 | 0 | 0 | 0 | 0 | 0 | 0 |  |  |  | 0 | 0 | 0 | 0 | 0 | 0 | 0 | 0 | 0 | 0 | 0 | 0 | 0 | 0 |  |  |  | 0 | 0 | 0 | 0 | 0 | 0 | 0 | 0 | 0 | 0 | 0 | 0 | 0 | 0 |  |  |  | 0 | 0 | 0 | 0 | 0 | 0 | 0 | 0 | 0 | 0 | 0 | 0 | 0 | 0
| 0 | 0 | 0 | 0 | 0 | 0 | 0 | 0 | 0 | 0 | 0 | 0 | 0 | 0 |  |  |  | 0 | 0 | 0 | 0 | 0 | 0 | 0 | 0 | 0 | 0 | 0 | 0 | 0 | 0 |  |  |  | 0 | 0 | 0 | 0 | 0 | 0 | 0 | 0 | 0 | 0 | 0 | 0 | 0 | 0 |  |  |  | 0 | 0 | 0 | 0 | 0 | 0 | 0 | 0 | 0 | 0 | 0 | 0 | 0 | 0
0 | [16 empty] | 0 | [16 empty] | 0 | [16 empty] | 0
Champ PV 9
| 0 | 0 | 0 | 0 | 0 | 0 | 0 | 0 | 0 | 0 | 0 | 0 | 0 | 0 | 0 | 0 | 0 | 0 | 0 | 0 | 0 | 0 | 0 | 0 | 0 | 0 | 0 | 0 | 0 | 0 | 0 | 0 | 0 | 0 | 0 | 0 | 0 | 0 | 0 | 0 | 0 | 0 | 0 | 0 | 0 | 0 | 0 | 0 | 0 | 0 | 0 | 0 | 0 | 0 | 0 | 0 | 0 | 0 | 0 | 0 | 0 | 0 | 0 | 0 | 0 | 0 | 0 | 0 | 0 | 0 | 0 | 0 | 0 | 0 | 0 | 0 | 0 | 0 | 0 | 0 | 0 | 0 | 0 | 0 | 0 | 0 | 0 | 0 | 0 | 0 | 0 | 0 | 0 | 0 | 0 | 0 | 0 | 0 | 0 | 0 | 0 | 0 | 0 | 0 | 0 | 0
| 0 | 0 | 0 | 0 | 0 | 0 | 0 | 0 | 0 | 0 | 0 | 0 | 0 | 0 | 0 | 0 | 0 | 0 | 0 | 0 | 0 | 0 | 0 | 0 | 0 | 0 | 0 | 0 | 0 | 0 | 0 | 0 | 0 | 0 | 0 | 0 | 0 | 0 | 0 | 0 | 0 | 0 | 0 | 0 | 0 | 0 | 0 | 0 | 0 | 0 | 0 | 0 | 0 | 0 | 0 | 0 | 0 | 0 | 0 | 0 | 0 | 0 | 0 | 0 | 0 | 0 | 0 | 0 | 0 | 0 | 0 | 0 | 0 | 0 | 0 | 0 | 0 | 0 | 0 | 0 | 0 | 0 | 0 | 0 | 0 | 0 | 0 | 0 | 0 | 0 | 0 | 0 | 0 | 0 | 0 | 0 | 0 | 0 | 0 | 0 | 0 | 0 | 0 | 0 | 0 | 0
| 0 | 0 | 0 | 0 | 0 | 0 | 0 | 0 | 0 | 0 | 0 | 0 | 0 | 0 | 0 | 0 | 0 | 0 | 0 | 0 | 0 | 0 | 0 | 0 | 0 | 0 | 0 | 0 | 0 | 0 | 0 | 0 | 0 | 0 | 0 | 0 | 0 | 0 | 0 | 0 | 0 | 0 | 0 | 0 | 0 | 0 | 0 | 0 | 0 | 0 | 0 | 0 | 0 | 0 | 0 | 0 | 0 | 0 | 0 | 0 | 0 | 0 | 0 | 0 | 0 | 0 | 0 | 0 | 0 | 0 | 0 | 0 | 0 | 0 | 0 | 0 | 0 | 0 | 0 | 0 | 0 | 0 | 0 | 0 | 0 | 0 | 0 | 0 | 0 | 0 | 0 | 0 | 0 | 0 | 0 | 0 | 0 | 0 | 0 | 0 | 0 | 0 | 0 | 0 | 0 | 0
| 0 | 0 | 0 | 0 | 0 | 0 | 0 | 0 | 0 | 0 | 0 | 0 | 0 | 0 | 0 | 0 | 0 | 0 | 0 | 0 | 0 | 0 | 0 | 0 | 0 | 0 | 0 | 0 | 0 | 0 | 0 | 0 | 0 | 0 | 0 | 0 | 0 | 0 | 0 | 0 | 0 | 0 | 0 | 0 | 0 | 0 | 0 | 0 | 0 | 0 | 0 | 0 | 0 | 0 | 0 | 0 | 0 | 0 | 0 | 0 | 0 | 0 | 0 | 0 | 0 | 0 | 0 | 0 | 0 | 0 | 0 | 0 | 0 | 0 | 0 | 0 | 0 | 0 | 0 | 0 | 0 | 0 | 0 | 0 | 0 | 0 | 0 | 0 | 0 | 0 | 0 | 0 | 0 | 0 | 0 | 0 | 0 | 0 | 0 | 0 | 0 | 0 | 0 | 0 | 0 | 0
| 0 | 0 | 0 | 0 | 0 | 0 | 0 | 0 | 0 | 0 | 0 | 0 | 0 | 0 | 0 | 0 | 0 | 0 | 0 | 0 | 0 | 0 | 0 | 0 | 0 | 0 | 0 | 0 | 0 | 0 | 0 | 0 | 0 | 0 | 0 | 0 | 0 | 0 | 0 | 0 | 0 | 0 | 0 | 0 | 0 | 0 | 0 | 0 | 0 | 0 | 0 | 0 | 0 | 0 | 0 | 0 | 0 | 0 | 0 | 0 | 0 | 0 | 0 | 0 | 0 | 0 | 0 | 0 | 0 | 0 | 0 | 0 | 0 | 0 | 0 | 0 | 0 | 0 | 0 | 0 | 0 | 0 | 0 | 0 | 0 | 0 | 0 | 0 | 0 | 0 | 0 | 0 | 0 | 0 | 0 | 0 | 0 | 0 | 0 | 0 | 0 | 0 | 0 | 0 | 0 | 0
| 0 | 0 | 0 | 0 | 0 | 0 | 0 | 0 | 0 | 0 | 0 | 0 | 0 | 0 | 0 | 0 | 0 | 0 | 0 | 0 | 0 | 0 | 0 | 0 | 0 | 0 | 0 | 0 | 0 | 0 | 0 | 0 | 0 | 0 | 0 | 0 | 0 | 0 | 0 | 0 | 0 | 0 | 0 | 0 | 0 | 0 | 0 | 0 | 0 | 0 | 0 | 0 | 0 | 0 | 0 | 0 | 0 | 0 | 0 | 0 | 0 | 0 | 0 | 0 | 0 | 0 | 0 | 0 | 0 | 0 | 0 | 0 | 0 | 0 | 0 | 0 | 0 | 0 | 0 | 0 | 0 | 0 | 0 | 0 | 0 | 0 | 0 | 0 | 0 | 0 | 0 | 0 | 0 | 0 | 0 | 0 | 0 | 0 | 0 | 0 | 0 | 0 | 0 | 0 | 0 | 0
| 0 | 0 | 0 | 0 | 0 | 0 | 0 | 0 | 0 | 0 | 0 | 0 | 0 | 0 | 0 | 0 | 0 | 0 | 0 | 0 | 0 | 0 | 0 | 0 | 0 | 0 | 0 | 0 | 0 | 0 | 0 | 0 | 0 | 0 | 0 | 0 | 0 | 0 | 0 | 0 | 0 | 0 | 0 | 0 | 0 | 0 | 0 | 0 | 0 | 0 | 0 | 0 | 0 | 0 | 0 | 0 | 0 | 0 | 0 | 0 | 0 | 0 | 0 | 0 | 0 | 0 | 0 | 0 | 0 | 0 | 0 | 0 | 0 | 0 | 0 | 0 | 0 | 0 | 0 | 0 | 0 | 0 | 0 | 0 | 0 | 0 | 0 | 0 | 0 | 0 | 0 | 0 | 0 | 0 | 0 | 0 | 0 | 0 | 0 | 0 | 0 | 0 | 0 | 0 | 0 | 0
| 0 | 0 | 0 | 0 | 0 | 0 | 0 | 0 | 0 | 0 | 0 | 0 | 0 | 0 | 0 | 0 | 0 | 0 | 0 | 0 | 0 | 0 | 0 | 0 | 0 | 0 | 0 | 0 | 0 | 0 | 0 | 0 | 0 | 0 | 0 | 0 | 0 | 0 | 0 | 0 | 0 | 0 | 0 | 0 | 0 | 0 | 0 | 0 | 0 | 0 | 0 | 0 | 0 | 0 | 0 | 0 | 0 | 0 | 0 | 0 | 0 | 0 | 0 | 0 | 0 | 0 | 0 | 0 | 0 | 0 | 0 | 0 | 0 | 0 | 0 | 0 | 0 | 0 | 0 | 0 | 0 | 0 | 0 | 0 | 0 | 0 | 0 | 0 | 0 | 0 | 0 | 0 | 0 | 0 | 0 | 0 | 0 | 0 | 0 | 0 | 0 | 0 | 0 | 0 | 0 | 0
| 0 | 0 | 0 | 0 | 0 | 0 | 0 | 0 | 0 | 0 | 0 | 0 | 0 | 0 | 0 | 0 | 0 | 0 | 0 | 0 | 0 | 0 | 0 | 0 | 0 | 0 | 0 | 0 | 0 | 0 | 0 | 0 | 0 | 0 | 0 | 0 | 0 | 0 | 0 | 0 | 0 | 0 | 0 | 0 | 0 | 0 | 0 | 0 | 0 | 0 | 0 | 0 | 0 | 0 | 0 | 0 | 0 | 0 | 0 | 0 | 0 | 0 | 0 | 0 | 0 | 0 | 0 | 0 | 0 | 0 | 0 | 0 | 0 | 0 | 0 | 0 | 0 | 0 | 0 | 0 | 0 | 0 | 0 | 0 | 0 | 0 | 0 | 0 | 0 | 0 | 0 | 0 | 0 | 0 | 0 | 0 | 0 | 0 | 0 | 0 | 0 | 0 | 0 | 0 | 0 | 0
| 0 | 0 | 0 | 0 | 0 | 0 | 0 | 0 | 0 | 0 | 0 | 0 | 0 | 0 | 0 | 0 | 0 | 0 | 0 | 0 | 0 | 0 | 0 | 0 | 0 | 0 | 0 | 0 | 0 | 0 | 0 | 0 | 0 | 0 | 0 | 0 | 0 | 0 | 0 | 0 | 0 | 0 | 0 | 0 | 0 | 0 | 0 | 0 | 0 | 0 | 0 | 0 | 0 | 0 | 0 | 0 | 0 | 0 | 0 | 0 | 0 | 0 | 0 | 0 | 0 | 0 | 0 | 0 | 0 | 0 | 0 | 0 | 0 | 0 | 0 | 0 | 0 | 0 | 0 | 0 | 0 | 0 | 0 | 0 | 0 | 0 | 0 | 0 | 0 | 0 | 0 | 0 | 0 | 0 | 0 | 0 | 0 | 0 | 0 | 0 | 0 | 0 | 0 | 0 | 0 | 0
| 0 | 0 | 0 | 0 | 0 | 0 | 0 | 0 | 0 | 0 | 0 | 0 | 0 | 0 | 0 | 0 | 0 | 0 | 0 | 0 | 0 | 0 | 0 | 0 | 0 | 0 | 0 | 0 | 0 | 0 | 0 | 0 | 0 | 0 | 0 | 0 | 0 | 0 | 0 | 0 | 0 | 0 | 0 | 0 | 0 | 0 | 0 | 0 | 0 | 0 | 0 | 0 | 0 | 0 | 0 | 0 | 0 | 0 | 0 | 0 | 0 | 0 | 0 | 0 | 0 | 0 | 0 | 0 | 0 | 0 | 0 | 0 | 0 | 0 | 0 | 0 | 0 | 0 | 0 | 0 | 0 | 0 | 0 | 0 | 0 | 0 | 0 | 0 | 0 | 0 | 0 | 0 | 0 | 0 | 0 | 0 | 0 | 0 | 0 | 0 | 0 | 0 | 0 | 0 | 0 | 0
| 0 | 0 | 0 | 0 | 0 | 0 | 0 | 0 | 0 | 0 | 0 | 0 | 0 | 0 | 0 | 0 | 0 | 0 | 0 | 0 | 0 | 0 | 0 | 0 | 0 | 0 | 0 | 0 | 0 | 0 | 0 | 0 | 0 | 0 | 0 | 0 | 0 | 0 | 0 | 0 | 0 | 0 | 0 | 0 | 0 | 0 | 0 | 0 | 0 | 0 | 0 | 0 | 0 | 0 | 0 | 0 | 0 | 0 | 0 | 0 | 0 | 0 | 0 | 0 | 0 | 0 | 0 | 0 | 0 | 0 | 0 | 0 | 0 | 0 | 0 | 0 | 0 | 0 | 0 | 0 | 0 | 0 | 0 | 0 | 0 | 0 | 0 | 0 | 0 | 0 | 0 | 0 | 0 | 0 | 0 | 0 | 0 | 0 | 0 | 0 | 0 | 0 | 0 | 0 | 0 | 0
| 0 | 0 | 0 | 0 | 0 | 0 | 0 | 0 | 0 | 0 | 0 | 0 | 0 | 0 | 0 | 0 | 0 | 0 | 0 | 0 | 0 | 0 | 0 | 0 | 0 | 0 | 0 | 0 | 0 | 0 | 0 | 0 | 0 | 0 | 0 | 0 | 0 | 0 | 0 | 0 | 0 | 0 | 0 | 0 | 0 | 0 | 0 | 0 | 0 | 0 | 0 | 0 | 0 | 0 | 0 | 0 | 0 | 0 | 0 | 0 | 0 | 0 | 0 | 0 | 0 | 0 | 0 | 0 | 0 | 0 | 0 | 0 | 0 | 0 | 0 | 0 | 0 | 0 | 0 | 0 | 0 | 0 | 0 | 0 | 0 | 0 | 0 | 0 | 0 | 0 | 0 | 0 | 0 | 0 | 0 | 0 | 0 | 0 | 0 | 0 | 0 | 0 | 0 | 0 | 0 | 0
| 0 | 0 | 0 | 0 | 0 | 0 | 0 | 0 | 0 | 0 | 0 | 0 | 0 | 0 | 0 | 0 | 0 | 0 | 0 | 0 | 0 | 0 | 0 | 0 | 0 | 0 | 0 | 0 | 0 | 0 | 0 | 0 | 0 | 0 | 0 | 0 | 0 | 0 | 0 | 0 | 0 | 0 | 0 | 0 | 0 | 0 | 0 | 0 | 0 | 0 | 0 | 0 | 0 | 0 | 0 | 0 | 0 | 0 | 0 | 0 | 0 | 0 | 0 | 0 | 0 | 0 | 0 | 0 | 0 | 0 | 0 | 0 | 0 | 0 | 0 | 0 | 0 | 0 | 0 | 0 | 0 | 0 | 0 | 0 | 0 | 0 | 0 | 0 | 0 | 0 | 0 | 0 | 0 | 0 | 0 | 0 | 0 | 0 | 0 | 0 | 0 | 0 | 0 | 0 | 0 | 0
| 0 | 0 | 0 | 0 | 0 | 0 | 0 | 0 | 0 | 0 | 0 | 0 | 0 | 0 | 0 | 0 | 0 | 0 | 0 | 0 | 0 | 0 | 0 | 0 | 0 | 0 | 0 | 0 | 0 | 0 | 0 | 0 | 0 | 0 | 0 | 0 | 0 | 0 | 0 | 0 | 0 | 0 | 0 | 0 | 0 | 0 | 0 | 0 | 0 | 0 | 0 | 0 | 0 | 0 | 0 | 0 | 0 | 0 | 0 | 0 | 0 | 0 | 0 | 0 | 0 | 0 | 0 | 0 | 0 | 0 | 0 | 0 | 0 | 0 | 0 | 0 | 0 | 0 | 0 | 0 | 0 | 0 | 0 | 0 | 0 | 0 | 0 | 0 | 0 | 0 | 0 | 0 | 0 | 0 | 0 | 0 | 0 | 0 | 0 | 0 | 0 | 0 | 0 | 0 | 0 | 0
| 0 | 0 | 0 | 0 | 0 | 0 | 0 | 0 | 0 | 0 | 0 | 0 | 0 | 0 | 0 | 0 | 0 | 0 | 0 | 0 | 0 | 0 | 0 | 0 | 0 | 0 | 0 | 0 | 0 | 0 | 0 | 0 | 0 | 0 | 0 | 0 | 0 | 0 | 0 | 0 | 0 | 0 | 0 | 0 | 0 | 0 | 0 | 0 | 0 | 0 | 0 | 0 | 0 | 0 | 0 | 0 | 0 | 0 | 0 | 0 | 0 | 0 | 0 | 0 | 0 | 0 | 0 | 0 | 0 | 0 | 0 | 0 | 0 | 0 | 0 | 0 | 0 | 0 | 0 | 0 | 0 | 0 | 0 | 0 | 0 | 0 | 0 | 0 | 0 | 0 | 0 | 0 | 0 | 0 | 0 | 0 | 0 | 0 | 0 | 0 | 0 | 0 | 0 | 0 | 0 | 0
| 0 | 0 | 0 | 0 | 0 | 0 | 0 | 0 | 0 | 0 | 0 | 0 | 0 | 0 | 0 | 0 | 0 | 0 | 0 | 0 | 0 | 0 | 0 | 0 | 0 | 0 | 0 | 0 | 0 | 0 | 0 | 0 | 0 | 0 | 0 | 0 | 0 | 0 | 0 | 0 | 0 | 0 | 0 | 0 | 0 | 0 | 0 | 0 | 0 | 0 | 0 | 0 | 0 | 0 | 0 | 0 | 0 | 0 | 0 | 0 | 0 | 0 | 0 | 0 | 0 | 0 | 0 | 0 | 0 | 0 | 0 | 0 | 0 | 0 | 0 | 0 | 0 | 0 | 0 | 0 | 0 | 0 | 0 | 0 | 0 | 0 | 0 | 0 | 0 | 0 | 0 | 0 | 0 | 0 | 0 | 0 | 0 | 0 | 0 | 0 | 0 | 0 | 0 | 0 | 0 | 0
| 0 | 0 | 0 | 0 | 0 | 0 | 0 | 0 | 0 | 0 | 0 | 0 | 0 | 0 | 0 | 0 | 0 | 0 | 0 | 0 | 0 | 0 | 0 | 0 | 0 | 0 | 0 | 0 | 0 | 0 | 0 | 0 | 0 | 0 | 0 | 0 | 0 | 0 | 0 | 0 | 0 | 0 | 0 | 0 | 0 | 0 | 0 | 0 | 0 | 0 | 0 | 0 | 0 | 0 | 0 | 0 | 0 | 0 | 0 | 0 | 0 | 0 | 0 | 0 | 0 | 0 | 0 | 0 | 0 | 0 | 0 | 0 | 0 | 0 | 0 | 0 | 0 | 0 | 0 | 0 | 0 | 0 | 0 | 0 | 0 | 0 | 0 | 0 | 0 | 0 | 0 | 0 | 0 | 0 | 0 | 0 | 0 | 0 | 0 | 0 | 0 | 0 | 0 | 0 | 0 | 0
| 0 | 0 | 0 | 0 | 0 | 0 | 0 | 0 | 0 | 0 | 0 | 0 | 0 | 0 | 0 | 0 | 0 | 0 | 0 | 0 | 0 | 0 | 0 | 0 | 0 | 0 | 0 | 0 | 0 | 0 | 0 | 0 | 0 | 0 | 0 | 0 | 0 | 0 | 0 | 0 | 0 | 0 | 0 | 0 | 0 | 0 | 0 | 0 | 0 | 0 | 0 | 0 | 0 | 0 | 0 | 0 | 0 | 0 | 0 | 0 | 0 | 0 | 0 | 0 | 0 | 0 | 0 | 0 | 0 | 0 | 0 | 0 | 0 | 0 | 0 | 0 | 0 | 0 | 0 | 0 | 0 | 0 | 0 | 0 | 0 | 0 | 0 | 0 | 0 | 0 | 0 | 0 | 0 | 0 | 0 | 0 | 0 | 0 | 0 | 0 | 0 | 0 | 0 | 0 | 0 | 0
| 0 | 0 | 0 | 0 | 0 | 0 | 0 | 0 | 0 | 0 | 0 | 0 | 0 | 0 | 0 | 0 | 0 | 0 | 0 | 0 | 0 | 0 | 0 | 0 | 0 | 0 | 0 | 0 | 0 | 0 | 0 | 0 | 0 | 0 | 0 | 0 | 0 | 0 | 0 | 0 | 0 | 0 | 0 | 0 | 0 | 0 | 0 | 0 | 0 | 0 | 0 | 0 | 0 | 0 | 0 | 0 | 0 | 0 | 0 | 0 | 0 | 0 | 0 | 0 | 0 | 0 | 0 | 0 | 0 | 0 | 0 | 0 | 0 | 0 | 0 | 0 | 0 | 0 | 0 | 0 | 0 | 0 | 0 | 0 | 0 | 0 | 0 | 0 | 0 | 0 | 0 | 0 | 0 | 0 | 0 | 0 | 0 | 0 | 0 | 0 | 0 | 0 | 0 | 0 | 0 | 0
| 0 | 0 | 0 | 0 | 0 | 0 | 0 | 0 | 0 | 0 | 0 | 0 | 0 | 0 | 0 | 0 | 0 | 0 | 0 | 0 | 0 | 0 | 0 | 0 | 0 | 0 | 0 | 0 | 0 | 0 | 0 | 0 | 0 | 0 | 0 | 0 | 0 | 0 | 0 | 0 | 0 | 0 | 0 | 0 | 0 | 0 | 0 | 0 | 0 | 0 | 0 | 0 | 0 | 0 | 0 | 0 | 0 | 0 | 0 | 0 | 0 | 0 | 0 | 0 | 0 | 0 | 0 | 0 | 0 | 0 | 0 | 0 | 0 | 0 | 0 | 0 | 0 | 0 | 0 | 0 | 0 | 0 | 0 | 0 | 0 | 0 | 0 | 0 | 0 | 0 | 0 | 0 | 0 | 0 | 0 | 0 | 0 | 0 | 0 | 0 | 0 | 0 | 0 | 0 | 0 | 0
0

## abergements latéraux (hidden)
A-G, A-D
Champ PV 1 | Champ PV 2 | Champ PV 3 | Champ PV 4
Champ PV 5 | Champ PV 6 | Champ PV 7 | Champ PV 8
Champ PV 9

## Liste (hidden)
1 | 1 Alu RAL 7022
2 | 2 Sans
3
4
5
| 1 Alu RAL 7022 | 0 | 0 | 0 | 0 | 0 | 0 | 0 | 0

## positionnement modules (hidden)
Champ PV 1 | [16 empty] | Champ PV 2 | [16 empty] | Champ PV 3 | [16 empty] | Champ PV 4
Champ PV 5 | [16 empty] | Champ PV 6 | [16 empty] | Champ PV 7 | [16 empty] | Champ PV 8
Champ PV 9
| 0 | 0 | 0 | 0 | 0 | 0 | 0 | 0 | 0 | 0 | 0 | 0 | 0 | 0 | 0 | 0 | 0 | 0 | 0 | 0 | 0 | 0 | 0 | 0 | 0 | 0 | 0 | 0 | 0 | 0 | 0 | 0 | 0 | 0 | 0 | 0 | 0 | 0 | 0 | 0 | 0 | 0 | 0 | 0 | 0 | 0 | 0 | 0 | 0 | 0 | 0 | 0 | 0 | 0 | 0 | 0 | 0 | 0 | 0 | 0 | 0 | 0 | 0 | 0 | 0 | 0 | 0 | 0 | 0 | 0 | 0 | 0 | 0 | 0 | 0 | 0 | 0 | 0 | 0 | 0 | 0 | 0 | 0 | 0 | 0 | 0 | 0 | 0 | 0 | 0 | 0 | 0 | 0 | 0 | 0 | 0 | 0 | 0 | 0 | 0 | 0 | 0 | 0 | 0 | 0 | 0 | 0

## Erreur (hidden)
Champ PV 1 | [16 empty] | Champ PV 2 | [16 empty] | Champ PV 3 | [16 empty] | Champ PV 4
Champ PV 5 | [16 empty] | Champ PV 6 | [16 empty] | Champ PV 7 | [16 empty] | Champ PV 8
Champ PV 9 | [15 empty] | 0
| 0 | 0 | 0 | 0 | 0 | 0 | 0 | 0 | 0 | 0 | 0 | 0 | 0 | 0 | 0 | 0 | 0 | 0 | 0 | 0 | 0 | 0 | 0 | 0 | 0 | 0 | 0 | 0 | 0 | 0 | 0 | 0 | 0 | 0 | 0 | 0 | 0 | 0 | 0 | 0 | 0 | 0 | 0 | 0 | 0 | 0 | 0 | 0 | 0 | 0 | 0 | 0 | 0 | 0 | 0 | 0 | 0 | 0 | 0 | 0 | 0 | 0 | 0 | 0 | 0 | 0 | 0 | 0 | 0 | 0 | 0 | 0 | 0 | 0 | 0 | 0 | 0 | 0 | 0 | 0 | 0 | 0 | 0 | 0 | 0 | 0 | 0 | 0 | 0 | 0 | 0 | 0 | 0 | 0 | 0 | 0 | 0 | 0 | 0 | 0 | 0 | 0 | 0 | 0 | 0 | 0 | 0

## Qte module (hidden)
Champ PV 1 |  | Champ PV 2 | Champ PV 3 | Champ PV 4
0 |  | 0 | 0 | 0
Champ PV 5 |  | Champ PV 6 | Champ PV 7 | Champ PV 8
0 |  | 0 | 0 | 0
Champ PV 9 | 0
0 |  |  |  |  | 0

## structure (hidden)
M
Champ PV 1 | [16 empty] | Champ PV 2 | [16 empty] | Champ PV 3 | [16 empty] | Champ PV 4
[16 empty] | 0 | [16 empty] | 0 | [16 empty] | 0 | [16 empty] | 0
[16 empty] | 0 | [16 empty] | 0 | [16 empty] | 0 | [16 empty] | 0
[16 empty] | 0 | [16 empty] | 0 | [16 empty] | 0 | [16 empty] | 0
[16 empty] | 0 | [16 empty] | 0 | [16 empty] | 0 | [16 empty] | 0
[16 empty] | 0 | [16 empty] | 0 | [16 empty] | 0 | [16 empty] | 0
[16 empty] | 0 | [16 empty] | 0 | [16 empty] | 0 | [16 empty] | 0
[16 empty] | 0 | [16 empty] | 0 | [16 empty] | 0 | [16 empty] | 0
[16 empty] | 0 | [16 empty] | 0 | [16 empty] | 0 | [16 empty] | 0
0 | 0 | 0 | 0 | 0 | 0 | 0 | 0 | 0 | 0 | 0 | 0 | 0 | 0 | 0 |  |  | 0 | 0 | 0 | 0 | 0 | 0 | 0 | 0 | 0 | 0 | 0 | 0 | 0 | 0 | 0 |  |  | 0 | 0 | 0 | 0 | 0 | 0 | 0 | 0 | 0 | 0 | 0 | 0 | 0 | 0 | 0 |  |  | 0 | 0 | 0 | 0 | 0 | 0 | 0 | 0 | 0 | 0 | 0 | 0 | 0 | 0 | 0
Champ PV 5 | [16 empty] | Champ PV 6 | [16 empty] | Champ PV 7 | [16 empty] | Champ PV 8
[16 empty] | 0 | [16 empty] | 0 | [16 empty] | 0 | [16 empty] | 0
[16 empty] | 0 | [16 empty] | 0 | [16 empty] | 0 | [16 empty] | 0
[16 empty] | 0 | [16 empty] | 0 | [16 empty] | 0 | [16 empty] | 0
[16 empty] | 0 | [16 empty] | 0 | [16 empty] | 0 | [16 empty] | 0
[16 empty] | 0 | [16 empty] | 0 | [16 empty] | 0 | [16 empty] | 0
[16 empty] | 0 | [16 empty] | 0 | [16 empty] | 0 | [16 empty] | 0
[16 empty] | 0 | [16 empty] | 0 | [16 empty] | 0 | [16 empty] | 0
[16 empty] | 0 | [16 empty] | 0 | [16 empty] | 0 | [16 empty] | 0
0 | 0 | 0 | 0 | 0 | 0 | 0 | 0 | 0 | 0 | 0 | 0 | 0 | 0 | 0 |  |  | 0 | 0 | 0 | 0 | 0 | 0 | 0 | 0 | 0 | 0 | 0 | 0 | 0 | 0 | 0 |  |  | 0 | 0 | 0 | 0 | 0 | 0 | 0 | 0 | 0 | 0 | 0 | 0 | 0 | 0 | 0 |  |  | 0 | 0 | 0 | 0 | 0 | 0 | 0 | 0 | 0 | 0 | 0 | 0 | 0 | 0 | 0
Champ PV 9
0
0
0
0
0
0
0
0
0
0
0
0
0
0
0
0
0
0
0
0
0
0
0
0 | 0 | 0 | 0 | 0 | 0 | 0 | 0 | 0 | 0 | 0 | 0 | 0 | 0 | 0 | 0 | 0 | 0 | 0 | 0 | 0 | 0 | 0 | 0 | 0 | 0 | 0 | 0 | 0 | 0 | 0 | 0 | 0 | 0 | 0 | 0 | 0 | 0 | 0 | 0 | 0 | 0 | 0 | 0 | 0 | 0 | 0 | 0 | 0 | 0 | 0 | 0 | 0 | 0 | 0 | 0 | 0 | 0 | 0 | 0 | 0 | 0 | 0 | 0 | 0 | 0 | 0 | 0 | 0 | 0 | 0 | 0 | 0 | 0 | 0 | 0 | 0 | 0 | 0 | 0 | 0 | 0 | 0 | 0 | 0 | 0 | 0 | 0 | 0 | 0 | 0 | 0 | 0 | 0 | 0 | 0 | 0 | 0 | 0 | 0 | 0 | 0 | 0 | 0 | 0 | 0 | 0

## abergement haut (hidden)
s
Champ PV 1 | [16 empty] | Champ PV 2 | [16 empty] | Champ PV 3 | [16 empty] | Champ PV 4
0 | 0 | 0 | 0 | 0 | 0 | 0 | 0 | 0 | 0 | 0 | 0 | 0 | 0 | 0 | 0 |  | 0 | 0 | 0 | 0 | 0 | 0 | 0 | 0 | 0 | 0 | 0 | 0 | 0 | 0 | 0 | 0 |  | 0 | 0 | 0 | 0 | 0 | 0 | 0 | 0 | 0 | 0 | 0 | 0 | 0 | 0 | 0 | 0 |  | 0 | 0 | 0 | 0 | 0 | 0 | 0 | 0 | 0 | 0 | 0 | 0 | 0 | 0 | 0 | 0
0 | 0 | 0 | 0 | 0 | 0 | 0 | 0 | 0 | 0 | 0 | 0 | 0 | 0 | 0 | 0 |  | 0 | 0 | 0 | 0 | 0 | 0 | 0 | 0 | 0 | 0 | 0 | 0 | 0 | 0 | 0 | 0 |  | 0 | 0 | 0 | 0 | 0 | 0 | 0 | 0 | 0 | 0 | 0 | 0 | 0 | 0 | 0 | 0 |  | 0 | 0 | 0 | 0 | 0 | 0 | 0 | 0 | 0 | 0 | 0 | 0 | 0 | 0 | 0 | 0
0 | 0 | 0 | 0 | 0 | 0 | 0 | 0 | 0 | 0 | 0 | 0 | 0 | 0 | 0 | 0 |  | 0 | 0 | 0 | 0 | 0 | 0 | 0 | 0 | 0 | 0 | 0 | 0 | 0 | 0 | 0 | 0 |  | 0 | 0 | 0 | 0 | 0 | 0 | 0 | 0 | 0 | 0 | 0 | 0 | 0 | 0 | 0 | 0 |  | 0 | 0 | 0 | 0 | 0 | 0 | 0 | 0 | 0 | 0 | 0 | 0 | 0 | 0 | 0 | 0
0 | 0 | 0 | 0 | 0 | 0 | 0 | 0 | 0 | 0 | 0 | 0 | 0 | 0 | 0 | 0 |  | 0 | 0 | 0 | 0 | 0 | 0 | 0 | 0 | 0 | 0 | 0 | 0 | 0 | 0 | 0 | 0 |  | 0 | 0 | 0 | 0 | 0 | 0 | 0 | 0 | 0 | 0 | 0 | 0 | 0 | 0 | 0 | 0 |  | 0 | 0 | 0 | 0 | 0 | 0 | 0 | 0 | 0 | 0 | 0 | 0 | 0 | 0 | 0 | 0
0 | 0 | 0 | 0 | 0 | 0 | 0 | 0 | 0 | 0 | 0 | 0 | 0 | 0 | 0 | 0 |  | 0 | 0 | 0 | 0 | 0 | 0 | 0 | 0 | 0 | 0 | 0 | 0 | 0 | 0 | 0 | 0 |  | 0 | 0 | 0 | 0 | 0 | 0 | 0 | 0 | 0 | 0 | 0 | 0 | 0 | 0 | 0 | 0 |  | 0 | 0 | 0 | 0 | 0 | 0 | 0 | 0 | 0 | 0 | 0 | 0 | 0 | 0 | 0 | 0
0 | 0 | 0 | 0 | 0 | 0 | 0 | 0 | 0 | 0 | 0 | 0 | 0 | 0 | 0 | 0 |  | 0 | 0 | 0 | 0 | 0 | 0 | 0 | 0 | 0 | 0 | 0 | 0 | 0 | 0 | 0 | 0 |  | 0 | 0 | 0 | 0 | 0 | 0 | 0 | 0 | 0 | 0 | 0 | 0 | 0 | 0 | 0 | 0 |  | 0 | 0 | 0 | 0 | 0 | 0 | 0 | 0 | 0 | 0 | 0 | 0 | 0 | 0 | 0 | 0
0 | 0 | 0 | 0 | 0 | 0 | 0 | 0 | 0 | 0 | 0 | 0 | 0 | 0 | 0 | 0 |  | 0 | 0 | 0 | 0 | 0 | 0 | 0 | 0 | 0 | 0 | 0 | 0 | 0 | 0 | 0 | 0 |  | 0 | 0 | 0 | 0 | 0 | 0 | 0 | 0 | 0 | 0 | 0 | 0 | 0 | 0 | 0 | 0 |  | 0 | 0 | 0 | 0 | 0 | 0 | 0 | 0 | 0 | 0 | 0 | 0 | 0 | 0 | 0 | 0
| 0 | 0 | 0 | 0 | 0 | 0 | 0 | 0 | 0 | 0 | 0 | 0 | 0 | 0 | 0 |  |  | 0 | 0 | 0 | 0 | 0 | 0 | 0 | 0 | 0 | 0 | 0 | 0 | 0 | 0 | 0 |  |  | 0 | 0 | 0 | 0 | 0 | 0 | 0 | 0 | 0 | 0 | 0 | 0 | 0 | 0 | 0 |  |  | 0 | 0 | 0 | 0 | 0 | 0 | 0 | 0 | 0 | 0 | 0 | 0 | 0 | 0 | 0
0 | [16 empty] | 0 | [16 empty] | 0 | [16 empty] | 0
Champ PV 5 | [16 empty] | Champ PV 6 | [16 empty] | Champ PV 7 | [16 empty] | Champ PV 8
0 | 0 | 0 | 0 | 0 | 0 | 0 | 0 | 0 | 0 | 0 | 0 | 0 | 0 | 0 | 0 |  | 0 | 0 | 0 | 0 | 0 | 0 | 0 | 0 | 0 | 0 | 0 | 0 | 0 | 0 | 0 | 0 |  | 0 | 0 | 0 | 0 | 0 | 0 | 0 | 0 | 0 | 0 | 0 | 0 | 0 | 0 | 0 | 0 |  | 0 | 0 | 0 | 0 | 0 | 0 | 0 | 0 | 0 | 0 | 0 | 0 | 0 | 0 | 0 | 0
0 | 0 | 0 | 0 | 0 | 0 | 0 | 0 | 0 | 0 | 0 | 0 | 0 | 0 | 0 | 0 |  | 0 | 0 | 0 | 0 | 0 | 0 | 0 | 0 | 0 | 0 | 0 | 0 | 0 | 0 | 0 | 0 |  | 0 | 0 | 0 | 0 | 0 | 0 | 0 | 0 | 0 | 0 | 0 | 0 | 0 | 0 | 0 | 0 |  | 0 | 0 | 0 | 0 | 0 | 0 | 0 | 0 | 0 | 0 | 0 | 0 | 0 | 0 | 0 | 0
0 | 0 | 0 | 0 | 0 | 0 | 0 | 0 | 0 | 0 | 0 | 0 | 0 | 0 | 0 | 0 |  | 0 | 0 | 0 | 0 | 0 | 0 | 0 | 0 | 0 | 0 | 0 | 0 | 0 | 0 | 0 | 0 |  | 0 | 0 | 0 | 0 | 0 | 0 | 0 | 0 | 0 | 0 | 0 | 0 | 0 | 0 | 0 | 0 |  | 0 | 0 | 0 | 0 | 0 | 0 | 0 | 0 | 0 | 0 | 0 | 0 | 0 | 0 | 0 | 0
0 | 0 | 0 | 0 | 0 | 0 | 0 | 0 | 0 | 0 | 0 | 0 | 0 | 0 | 0 | 0 |  | 0 | 0 | 0 | 0 | 0 | 0 | 0 | 0 | 0 | 0 | 0 | 0 | 0 | 0 | 0 | 0 |  | 0 | 0 | 0 | 0 | 0 | 0 | 0 | 0 | 0 | 0 | 0 | 0 | 0 | 0 | 0 | 0 |  | 0 | 0 | 0 | 0 | 0 | 0 | 0 | 0 | 0 | 0 | 0 | 0 | 0 | 0 | 0 | 0
0 | 0 | 0 | 0 | 0 | 0 | 0 | 0 | 0 | 0 | 0 | 0 | 0 | 0 | 0 | 0 |  | 0 | 0 | 0 | 0 | 0 | 0 | 0 | 0 | 0 | 0 | 0 | 0 | 0 | 0 | 0 | 0 |  | 0 | 0 | 0 | 0 | 0 | 0 | 0 | 0 | 0 | 0 | 0 | 0 | 0 | 0 | 0 | 0 |  | 0 | 0 | 0 | 0 | 0 | 0 | 0 | 0 | 0 | 0 | 0 | 0 | 0 | 0 | 0 | 0
0 | 0 | 0 | 0 | 0 | 0 | 0 | 0 | 0 | 0 | 0 | 0 | 0 | 0 | 0 | 0 |  | 0 | 0 | 0 | 0 | 0 | 0 | 0 | 0 | 0 | 0 | 0 | 0 | 0 | 0 | 0 | 0 |  | 0 | 0 | 0 | 0 | 0 | 0 | 0 | 0 | 0 | 0 | 0 | 0 | 0 | 0 | 0 | 0 |  | 0 | 0 | 0 | 0 | 0 | 0 | 0 | 0 | 0 | 0 | 0 | 0 | 0 | 0 | 0 | 0
0 | 0 | 0 | 0 | 0 | 0 | 0 | 0 | 0 | 0 | 0 | 0 | 0 | 0 | 0 | 0 |  | 0 | 0 | 0 | 0 | 0 | 0 | 0 | 0 | 0 | 0 | 0 | 0 | 0 | 0 | 0 | 0 |  | 0 | 0 | 0 | 0 | 0 | 0 | 0 | 0 | 0 | 0 | 0 | 0 | 0 | 0 | 0 | 0 |  | 0 | 0 | 0 | 0 | 0 | 0 | 0 | 0 | 0 | 0 | 0 | 0 | 0 | 0 | 0 | 0
| 0 | 0 | 0 | 0 | 0 | 0 | 0 | 0 | 0 | 0 | 0 | 0 | 0 | 0 | 0 |  |  | 0 | 0 | 0 | 0 | 0 | 0 | 0 | 0 | 0 | 0 | 0 | 0 | 0 | 0 | 0 |  |  | 0 | 0 | 0 | 0 | 0 | 0 | 0 | 0 | 0 | 0 | 0 | 0 | 0 | 0 | 0 |  |  | 0 | 0 | 0 | 0 | 0 | 0 | 0 | 0 | 0 | 0 | 0 | 0 | 0 | 0 | 0
0 | [16 empty] | 0 | [16 empty] | 0 | [16 empty] | 0
Champ PV 9
0 | 0 | 0 | 0 | 0 | 0 | 0 | 0 | 0 | 0 | 0 | 0 | 0 | 0 | 0 | 0 | 0 | 0 | 0 | 0 | 0 | 0 | 0 | 0 | 0 | 0 | 0 | 0 | 0 | 0 | 0 | 0 | 0 | 0 | 0 | 0 | 0 | 0 | 0 | 0 | 0 | 0 | 0 | 0 | 0 | 0 | 0 | 0 | 0 | 0 | 0 | 0 | 0 | 0 | 0 | 0 | 0 | 0 | 0 | 0 | 0 | 0 | 0 | 0 | 0 | 0 | 0 | 0 | 0 | 0 | 0 | 0 | 0 | 0 | 0 | 0 | 0 | 0 | 0 | 0 | 0 | 0 | 0 | 0 | 0 | 0 | 0 | 0 | 0 | 0 | 0 | 0 | 0 | 0 | 0 | 0 | 0 | 0 | 0 | 0 | 0 | 0 | 0 | 0 | 0 | 0 | 0 | 0
0 | 0 | 0 | 0 | 0 | 0 | 0 | 0 | 0 | 0 | 0 | 0 | 0 | 0 | 0 | 0 | 0 | 0 | 0 | 0 | 0 | 0 | 0 | 0 | 0 | 0 | 0 | 0 | 0 | 0 | 0 | 0 | 0 | 0 | 0 | 0 | 0 | 0 | 0 | 0 | 0 | 0 | 0 | 0 | 0 | 0 | 0 | 0 | 0 | 0 | 0 | 0 | 0 | 0 | 0 | 0 | 0 | 0 | 0 | 0 | 0 | 0 | 0 | 0 | 0 | 0 | 0 | 0 | 0 | 0 | 0 | 0 | 0 | 0 | 0 | 0 | 0 | 0 | 0 | 0 | 0 | 0 | 0 | 0 | 0 | 0 | 0 | 0 | 0 | 0 | 0 | 0 | 0 | 0 | 0 | 0 | 0 | 0 | 0 | 0 | 0 | 0 | 0 | 0 | 0 | 0 | 0 | 0
0 | 0 | 0 | 0 | 0 | 0 | 0 | 0 | 0 | 0 | 0 | 0 | 0 | 0 | 0 | 0 | 0 | 0 | 0 | 0 | 0 | 0 | 0 | 0 | 0 | 0 | 0 | 0 | 0 | 0 | 0 | 0 | 0 | 0 | 0 | 0 | 0 | 0 | 0 | 0 | 0 | 0 | 0 | 0 | 0 | 0 | 0 | 0 | 0 | 0 | 0 | 0 | 0 | 0 | 0 | 0 | 0 | 0 | 0 | 0 | 0 | 0 | 0 | 0 | 0 | 0 | 0 | 0 | 0 | 0 | 0 | 0 | 0 | 0 | 0 | 0 | 0 | 0 | 0 | 0 | 0 | 0 | 0 | 0 | 0 | 0 | 0 | 0 | 0 | 0 | 0 | 0 | 0 | 0 | 0 | 0 | 0 | 0 | 0 | 0 | 0 | 0 | 0 | 0 | 0 | 0 | 0 | 0
0 | 0 | 0 | 0 | 0 | 0 | 0 | 0 | 0 | 0 | 0 | 0 | 0 | 0 | 0 | 0 | 0 | 0 | 0 | 0 | 0 | 0 | 0 | 0 | 0 | 0 | 0 | 0 | 0 | 0 | 0 | 0 | 0 | 0 | 0 | 0 | 0 | 0 | 0 | 0 | 0 | 0 | 0 | 0 | 0 | 0 | 0 | 0 | 0 | 0 | 0 | 0 | 0 | 0 | 0 | 0 | 0 | 0 | 0 | 0 | 0 | 0 | 0 | 0 | 0 | 0 | 0 | 0 | 0 | 0 | 0 | 0 | 0 | 0 | 0 | 0 | 0 | 0 | 0 | 0 | 0 | 0 | 0 | 0 | 0 | 0 | 0 | 0 | 0 | 0 | 0 | 0 | 0 | 0 | 0 | 0 | 0 | 0 | 0 | 0 | 0 | 0 | 0 | 0 | 0 | 0 | 0 | 0
0 | 0 | 0 | 0 | 0 | 0 | 0 | 0 | 0 | 0 | 0 | 0 | 0 | 0 | 0 | 0 | 0 | 0 | 0 | 0 | 0 | 0 | 0 | 0 | 0 | 0 | 0 | 0 | 0 | 0 | 0 | 0 | 0 | 0 | 0 | 0 | 0 | 0 | 0 | 0 | 0 | 0 | 0 | 0 | 0 | 0 | 0 | 0 | 0 | 0 | 0 | 0 | 0 | 0 | 0 | 0 | 0 | 0 | 0 | 0 | 0 | 0 | 0 | 0 | 0 | 0 | 0 | 0 | 0 | 0 | 0 | 0 | 0 | 0 | 0 | 0 | 0 | 0 | 0 | 0 | 0 | 0 | 0 | 0 | 0 | 0 | 0 | 0 | 0 | 0 | 0 | 0 | 0 | 0 | 0 | 0 | 0 | 0 | 0 | 0 | 0 | 0 | 0 | 0 | 0 | 0 | 0 | 0
0 | 0 | 0 | 0 | 0 | 0 | 0 | 0 | 0 | 0 | 0 | 0 | 0 | 0 | 0 | 0 | 0 | 0 | 0 | 0 | 0 | 0 | 0 | 0 | 0 | 0 | 0 | 0 | 0 | 0 | 0 | 0 | 0 | 0 | 0 | 0 | 0 | 0 | 0 | 0 | 0 | 0 | 0 | 0 | 0 | 0 | 0 | 0 | 0 | 0 | 0 | 0 | 0 | 0 | 0 | 0 | 0 | 0 | 0 | 0 | 0 | 0 | 0 | 0 | 0 | 0 | 0 | 0 | 0 | 0 | 0 | 0 | 0 | 0 | 0 | 0 | 0 | 0 | 0 | 0 | 0 | 0 | 0 | 0 | 0 | 0 | 0 | 0 | 0 | 0 | 0 | 0 | 0 | 0 | 0 | 0 | 0 | 0 | 0 | 0 | 0 | 0 | 0 | 0 | 0 | 0 | 0 | 0
0 | 0 | 0 | 0 | 0 | 0 | 0 | 0 | 0 | 0 | 0 | 0 | 0 | 0 | 0 | 0 | 0 | 0 | 0 | 0 | 0 | 0 | 0 | 0 | 0 | 0 | 0 | 0 | 0 | 0 | 0 | 0 | 0 | 0 | 0 | 0 | 0 | 0 | 0 | 0 | 0 | 0 | 0 | 0 | 0 | 0 | 0 | 0 | 0 | 0 | 0 | 0 | 0 | 0 | 0 | 0 | 0 | 0 | 0 | 0 | 0 | 0 | 0 | 0 | 0 | 0 | 0 | 0 | 0 | 0 | 0 | 0 | 0 | 0 | 0 | 0 | 0 | 0 | 0 | 0 | 0 | 0 | 0 | 0 | 0 | 0 | 0 | 0 | 0 | 0 | 0 | 0 | 0 | 0 | 0 | 0 | 0 | 0 | 0 | 0 | 0 | 0 | 0 | 0 | 0 | 0 | 0 | 0
0 | 0 | 0 | 0 | 0 | 0 | 0 | 0 | 0 | 0 | 0 | 0 | 0 | 0 | 0 | 0 | 0 | 0 | 0 | 0 | 0 | 0 | 0 | 0 | 0 | 0 | 0 | 0 | 0 | 0 | 0 | 0 | 0 | 0 | 0 | 0 | 0 | 0 | 0 | 0 | 0 | 0 | 0 | 0 | 0 | 0 | 0 | 0 | 0 | 0 | 0 | 0 | 0 | 0 | 0 | 0 | 0 | 0 | 0 | 0 | 0 | 0 | 0 | 0 | 0 | 0 | 0 | 0 | 0 | 0 | 0 | 0 | 0 | 0 | 0 | 0 | 0 | 0 | 0 | 0 | 0 | 0 | 0 | 0 | 0 | 0 | 0 | 0 | 0 | 0 | 0 | 0 | 0 | 0 | 0 | 0 | 0 | 0 | 0 | 0 | 0 | 0 | 0 | 0 | 0 | 0 | 0 | 0
0 | 0 | 0 | 0 | 0 | 0 | 0 | 0 | 0 | 0 | 0 | 0 | 0 | 0 | 0 | 0 | 0 | 0 | 0 | 0 | 0 | 0 | 0 | 0 | 0 | 0 | 0 | 0 | 0 | 0 | 0 | 0 | 0 | 0 | 0 | 0 | 0 | 0 | 0 | 0 | 0 | 0 | 0 | 0 | 0 | 0 | 0 | 0 | 0 | 0 | 0 | 0 | 0 | 0 | 0 | 0 | 0 | 0 | 0 | 0 | 0 | 0 | 0 | 0 | 0 | 0 | 0 | 0 | 0 | 0 | 0 | 0 | 0 | 0 | 0 | 0 | 0 | 0 | 0 | 0 | 0 | 0 | 0 | 0 | 0 | 0 | 0 | 0 | 0 | 0 | 0 | 0 | 0 | 0 | 0 | 0 | 0 | 0 | 0 | 0 | 0 | 0 | 0 | 0 | 0 | 0 | 0 | 0
0 | 0 | 0 | 0 | 0 | 0 | 0 | 0 | 0 | 0 | 0 | 0 | 0 | 0 | 0 | 0 | 0 | 0 | 0 | 0 | 0 | 0 | 0 | 0 | 0 | 0 | 0 | 0 | 0 | 0 | 0 | 0 | 0 | 0 | 0 | 0 | 0 | 0 | 0 | 0 | 0 | 0 | 0 | 0 | 0 | 0 | 0 | 0 | 0 | 0 | 0 | 0 | 0 | 0 | 0 | 0 | 0 | 0 | 0 | 0 | 0 | 0 | 0 | 0 | 0 | 0 | 0 | 0 | 0 | 0 | 0 | 0 | 0 | 0 | 0 | 0 | 0 | 0 | 0 | 0 | 0 | 0 | 0 | 0 | 0 | 0 | 0 | 0 | 0 | 0 | 0 | 0 | 0 | 0 | 0 | 0 | 0 | 0 | 0 | 0 | 0 | 0 | 0 | 0 | 0 | 0 | 0 | 0
0 | 0 | 0 | 0 | 0 | 0 | 0 | 0 | 0 | 0 | 0 | 0 | 0 | 0 | 0 | 0 | 0 | 0 | 0 | 0 | 0 | 0 | 0 | 0 | 0 | 0 | 0 | 0 | 0 | 0 | 0 | 0 | 0 | 0 | 0 | 0 | 0 | 0 | 0 | 0 | 0 | 0 | 0 | 0 | 0 | 0 | 0 | 0 | 0 | 0 | 0 | 0 | 0 | 0 | 0 | 0 | 0 | 0 | 0 | 0 | 0 | 0 | 0 | 0 | 0 | 0 | 0 | 0 | 0 | 0 | 0 | 0 | 0 | 0 | 0 | 0 | 0 | 0 | 0 | 0 | 0 | 0 | 0 | 0 | 0 | 0 | 0 | 0 | 0 | 0 | 0 | 0 | 0 | 0 | 0 | 0 | 0 | 0 | 0 | 0 | 0 | 0 | 0 | 0 | 0 | 0 | 0 | 0
0 | 0 | 0 | 0 | 0 | 0 | 0 | 0 | 0 | 0 | 0 | 0 | 0 | 0 | 0 | 0 | 0 | 0 | 0 | 0 | 0 | 0 | 0 | 0 | 0 | 0 | 0 | 0 | 0 | 0 | 0 | 0 | 0 | 0 | 0 | 0 | 0 | 0 | 0 | 0 | 0 | 0 | 0 | 0 | 0 | 0 | 0 | 0 | 0 | 0 | 0 | 0 | 0 | 0 | 0 | 0 | 0 | 0 | 0 | 0 | 0 | 0 | 0 | 0 | 0 | 0 | 0 | 0 | 0 | 0 | 0 | 0 | 0 | 0 | 0 | 0 | 0 | 0 | 0 | 0 | 0 | 0 | 0 | 0 | 0 | 0 | 0 | 0 | 0 | 0 | 0 | 0 | 0 | 0 | 0 | 0 | 0 | 0 | 0 | 0 | 0 | 0 | 0 | 0 | 0 | 0 | 0 | 0
0 | 0 | 0 | 0 | 0 | 0 | 0 | 0 | 0 | 0 | 0 | 0 | 0 | 0 | 0 | 0 | 0 | 0 | 0 | 0 | 0 | 0 | 0 | 0 | 0 | 0 | 0 | 0 | 0 | 0 | 0 | 0 | 0 | 0 | 0 | 0 | 0 | 0 | 0 | 0 | 0 | 0 | 0 | 0 | 0 | 0 | 0 | 0 | 0 | 0 | 0 | 0 | 0 | 0 | 0 | 0 | 0 | 0 | 0 | 0 | 0 | 0 | 0 | 0 | 0 | 0 | 0 | 0 | 0 | 0 | 0 | 0 | 0 | 0 | 0 | 0 | 0 | 0 | 0 | 0 | 0 | 0 | 0 | 0 | 0 | 0 | 0 | 0 | 0 | 0 | 0 | 0 | 0 | 0 | 0 | 0 | 0 | 0 | 0 | 0 | 0 | 0 | 0 | 0 | 0 | 0 | 0 | 0
0 | 0 | 0 | 0 | 0 | 0 | 0 | 0 | 0 | 0 | 0 | 0 | 0 | 0 | 0 | 0 | 0 | 0 | 0 | 0 | 0 | 0 | 0 | 0 | 0 | 0 | 0 | 0 | 0 | 0 | 0 | 0 | 0 | 0 | 0 | 0 | 0 | 0 | 0 | 0 | 0 | 0 | 0 | 0 | 0 | 0 | 0 | 0 | 0 | 0 | 0 | 0 | 0 | 0 | 0 | 0 | 0 | 0 | 0 | 0 | 0 | 0 | 0 | 0 | 0 | 0 | 0 | 0 | 0 | 0 | 0 | 0 | 0 | 0 | 0 | 0 | 0 | 0 | 0 | 0 | 0 | 0 | 0 | 0 | 0 | 0 | 0 | 0 | 0 | 0 | 0 | 0 | 0 | 0 | 0 | 0 | 0 | 0 | 0 | 0 | 0 | 0 | 0 | 0 | 0 | 0 | 0 | 0
0 | 0 | 0 | 0 | 0 | 0 | 0 | 0 | 0 | 0 | 0 | 0 | 0 | 0 | 0 | 0 | 0 | 0 | 0 | 0 | 0 | 0 | 0 | 0 | 0 | 0 | 0 | 0 | 0 | 0 | 0 | 0 | 0 | 0 | 0 | 0 | 0 | 0 | 0 | 0 | 0 | 0 | 0 | 0 | 0 | 0 | 0 | 0 | 0 | 0 | 0 | 0 | 0 | 0 | 0 | 0 | 0 | 0 | 0 | 0 | 0 | 0 | 0 | 0 | 0 | 0 | 0 | 0 | 0 | 0 | 0 | 0 | 0 | 0 | 0 | 0 | 0 | 0 | 0 | 0 | 0 | 0 | 0 | 0 | 0 | 0 | 0 | 0 | 0 | 0 | 0 | 0 | 0 | 0 | 0 | 0 | 0 | 0 | 0 | 0 | 0 | 0 | 0 | 0 | 0 | 0 | 0 | 0
0 | 0 | 0 | 0 | 0 | 0 | 0 | 0 | 0 | 0 | 0 | 0 | 0 | 0 | 0 | 0 | 0 | 0 | 0 | 0 | 0 | 0 | 0 | 0 | 0 | 0 | 0 | 0 | 0 | 0 | 0 | 0 | 0 | 0 | 0 | 0 | 0 | 0 | 0 | 0 | 0 | 0 | 0 | 0 | 0 | 0 | 0 | 0 | 0 | 0 | 0 | 0 | 0 | 0 | 0 | 0 | 0 | 0 | 0 | 0 | 0 | 0 | 0 | 0 | 0 | 0 | 0 | 0 | 0 | 0 | 0 | 0 | 0 | 0 | 0 | 0 | 0 | 0 | 0 | 0 | 0 | 0 | 0 | 0 | 0 | 0 | 0 | 0 | 0 | 0 | 0 | 0 | 0 | 0 | 0 | 0 | 0 | 0 | 0 | 0 | 0 | 0 | 0 | 0 | 0 | 0 | 0 | 0
0 | 0 | 0 | 0 | 0 | 0 | 0 | 0 | 0 | 0 | 0 | 0 | 0 | 0 | 0 | 0 | 0 | 0 | 0 | 0 | 0 | 0 | 0 | 0 | 0 | 0 | 0 | 0 | 0 | 0 | 0 | 0 | 0 | 0 | 0 | 0 | 0 | 0 | 0 | 0 | 0 | 0 | 0 | 0 | 0 | 0 | 0 | 0 | 0 | 0 | 0 | 0 | 0 | 0 | 0 | 0 | 0 | 0 | 0 | 0 | 0 | 0 | 0 | 0 | 0 | 0 | 0 | 0 | 0 | 0 | 0 | 0 | 0 | 0 | 0 | 0 | 0 | 0 | 0 | 0 | 0 | 0 | 0 | 0 | 0 | 0 | 0 | 0 | 0 | 0 | 0 | 0 | 0 | 0 | 0 | 0 | 0 | 0 | 0 | 0 | 0 | 0 | 0 | 0 | 0 | 0 | 0 | 0
0 | 0 | 0 | 0 | 0 | 0 | 0 | 0 | 0 | 0 | 0 | 0 | 0 | 0 | 0 | 0 | 0 | 0 | 0 | 0 | 0 | 0 | 0 | 0 | 0 | 0 | 0 | 0 | 0 | 0 | 0 | 0 | 0 | 0 | 0 | 0 | 0 | 0 | 0 | 0 | 0 | 0 | 0 | 0 | 0 | 0 | 0 | 0 | 0 | 0 | 0 | 0 | 0 | 0 | 0 | 0 | 0 | 0 | 0 | 0 | 0 | 0 | 0 | 0 | 0 | 0 | 0 | 0 | 0 | 0 | 0 | 0 | 0 | 0 | 0 | 0 | 0 | 0 | 0 | 0 | 0 | 0 | 0 | 0 | 0 | 0 | 0 | 0 | 0 | 0 | 0 | 0 | 0 | 0 | 0 | 0 | 0 | 0 | 0 | 0 | 0 | 0 | 0 | 0 | 0 | 0 | 0 | 0
0 | 0 | 0 | 0 | 0 | 0 | 0 | 0 | 0 | 0 | 0 | 0 | 0 | 0 | 0 | 0 | 0 | 0 | 0 | 0 | 0 | 0 | 0 | 0 | 0 | 0 | 0 | 0 | 0 | 0 | 0 | 0 | 0 | 0 | 0 | 0 | 0 | 0 | 0 | 0 | 0 | 0 | 0 | 0 | 0 | 0 | 0 | 0 | 0 | 0 | 0 | 0 | 0 | 0 | 0 | 0 | 0 | 0 | 0 | 0 | 0 | 0 | 0 | 0 | 0 | 0 | 0 | 0 | 0 | 0 | 0 | 0 | 0 | 0 | 0 | 0 | 0 | 0 | 0 | 0 | 0 | 0 | 0 | 0 | 0 | 0 | 0 | 0 | 0 | 0 | 0 | 0 | 0 | 0 | 0 | 0 | 0 | 0 | 0 | 0 | 0 | 0 | 0 | 0 | 0 | 0 | 0 | 0
0 | 0 | 0 | 0 | 0 | 0 | 0 | 0 | 0 | 0 | 0 | 0 | 0 | 0 | 0 | 0 | 0 | 0 | 0 | 0 | 0 | 0 | 0 | 0 | 0 | 0 | 0 | 0 | 0 | 0 | 0 | 0 | 0 | 0 | 0 | 0 | 0 | 0 | 0 | 0 | 0 | 0 | 0 | 0 | 0 | 0 | 0 | 0 | 0 | 0 | 0 | 0 | 0 | 0 | 0 | 0 | 0 | 0 | 0 | 0 | 0 | 0 | 0 | 0 | 0 | 0 | 0 | 0 | 0 | 0 | 0 | 0 | 0 | 0 | 0 | 0 | 0 | 0 | 0 | 0 | 0 | 0 | 0 | 0 | 0 | 0 | 0 | 0 | 0 | 0 | 0 | 0 | 0 | 0 | 0 | 0 | 0 | 0 | 0 | 0 | 0 | 0 | 0 | 0 | 0 | 0 | 0 | 0
0 | 0 | 0 | 0 | 0 | 0 | 0 | 0 | 0 | 0 | 0 | 0 | 0 | 0 | 0 | 0 | 0 | 0 | 0 | 0 | 0 | 0 | 0 | 0 | 0 | 0 | 0 | 0 | 0 | 0 | 0 | 0 | 0 | 0 | 0 | 0 | 0 | 0 | 0 | 0 | 0 | 0 | 0 | 0 | 0 | 0 | 0 | 0 | 0 | 0 | 0 | 0 | 0 | 0 | 0 | 0 | 0 | 0 | 0 | 0 | 0 | 0 | 0 | 0 | 0 | 0 | 0 | 0 | 0 | 0 | 0 | 0 | 0 | 0 | 0 | 0 | 0 | 0 | 0 | 0 | 0 | 0 | 0 | 0 | 0 | 0 | 0 | 0 | 0 | 0 | 0 | 0 | 0 | 0 | 0 | 0 | 0 | 0 | 0 | 0 | 0 | 0 | 0 | 0 | 0 | 0 | 0 | 0
0 | 0 | 0 | 0 | 0 | 0 | 0 | 0 | 0 | 0 | 0 | 0 | 0 | 0 | 0 | 0 | 0 | 0 | 0 | 0 | 0 | 0 | 0 | 0 | 0 | 0 | 0 | 0 | 0 | 0 | 0 | 0 | 0 | 0 | 0 | 0 | 0 | 0 | 0 | 0 | 0 | 0 | 0 | 0 | 0 | 0 | 0 | 0 | 0 | 0 | 0 | 0 | 0 | 0 | 0 | 0 | 0 | 0 | 0 | 0 | 0 | 0 | 0 | 0 | 0 | 0 | 0 | 0 | 0 | 0 | 0 | 0 | 0 | 0 | 0 | 0 | 0 | 0 | 0 | 0 | 0 | 0 | 0 | 0 | 0 | 0 | 0 | 0 | 0 | 0 | 0 | 0 | 0 | 0 | 0 | 0 | 0 | 0 | 0 | 0 | 0 | 0 | 0 | 0 | 0 | 0 | 0 | 0
0

## Solin (hidden)
s
Champ PV 1 | Champ PV 2 | Champ PV 3 | Champ PV 4
Champ PV 5 | Champ PV 6 | Champ PV 7 | Champ PV 8
Champ PV 9

## brides (hidden)
B-F-S, B-F-D
Champ PV 1 | Champ PV 2 | Champ PV 3 | Champ PV 4
Champ PV 5 | Champ PV 6 | Champ PV 7 | Champ PV 8
Champ PV 9

## pattes (hidden)
P-F-S, P-F-D
Champ PV 1 |  | Champ PV 2 |  | Champ PV 3 |  | Champ PV 4
| 0 |  | 0 |  | 0 |  | 0
| 0 |  | 0 |  | 0 |  | 0
| 0 |  | 0 |  | 0 |  | 0
| 0 |  | 0 |  | 0 |  | 0
| 0 |  | 0 |  | 0 |  | 0
| 0 |  | 0 |  | 0 |  | 0
| 0 |  | 0 |  | 0 |  | 0
| 0 |  | 0 |  | 0 |  | 0
Champ PV 5 |  | Champ PV 6 |  | Champ PV 7 |  | Champ PV 8
| 0 |  | 0 |  | 0 |  | 0
| 0 |  | 0 |  | 0 |  | 0
| 0 |  | 0 |  | 0 |  | 0
| 0 |  | 0 |  | 0 |  | 0
| 0 |  | 0 |  | 0 |  | 0
| 0 |  | 0 |  | 0 |  | 0
| 0 |  | 0 |  | 0 |  | 0
| 0 |  | 0 |  | 0 |  | 0
Champ PV 9
0
0
0
0
0
0
0
0
0
0
0
0
0
0
0
0
0
0
0
0
0
0
0

## goulotte (hidden)
P-F-S, P-F-D
Champ PV 1 | [16 empty] | Champ PV 2 | [16 empty] | Champ PV 3 | [16 empty] | Champ PV 4
| 0 | 0 | 0 | 0 | 0 | 0 | 0 | 0 | 0 | 0 | 0 | 0 | 0 | 0 | 0 |  |  | 0 | 0 | 0 | 0 | 0 | 0 | 0 | 0 | 0 | 0 | 0 | 0 | 0 | 0 | 0 |  |  | 0 | 0 | 0 | 0 | 0 | 0 | 0 | 0 | 0 | 0 | 0 | 0 | 0 | 0 | 0 |  |  | 0 | 0 | 0 | 0 | 0 | 0 | 0 | 0 | 0 | 0 | 0 | 0 | 0 | 0 | 0
| 0 | 0 | 0 | 0 | 0 | 0 | 0 | 0 | 0 | 0 | 0 | 0 | 0 | 0 | 0 |  |  | 0 | 0 | 0 | 0 | 0 | 0 | 0 | 0 | 0 | 0 | 0 | 0 | 0 | 0 | 0 |  |  | 0 | 0 | 0 | 0 | 0 | 0 | 0 | 0 | 0 | 0 | 0 | 0 | 0 | 0 | 0 |  |  | 0 | 0 | 0 | 0 | 0 | 0 | 0 | 0 | 0 | 0 | 0 | 0 | 0 | 0 | 0
| 0 | 0 | 0 | 0 | 0 | 0 | 0 | 0 | 0 | 0 | 0 | 0 | 0 | 0 | 0 |  |  | 0 | 0 | 0 | 0 | 0 | 0 | 0 | 0 | 0 | 0 | 0 | 0 | 0 | 0 | 0 |  |  | 0 | 0 | 0 | 0 | 0 | 0 | 0 | 0 | 0 | 0 | 0 | 0 | 0 | 0 | 0 |  |  | 0 | 0 | 0 | 0 | 0 | 0 | 0 | 0 | 0 | 0 | 0 | 0 | 0 | 0 | 0
| 0 | 0 | 0 | 0 | 0 | 0 | 0 | 0 | 0 | 0 | 0 | 0 | 0 | 0 | 0 |  |  | 0 | 0 | 0 | 0 | 0 | 0 | 0 | 0 | 0 | 0 | 0 | 0 | 0 | 0 | 0 |  |  | 0 | 0 | 0 | 0 | 0 | 0 | 0 | 0 | 0 | 0 | 0 | 0 | 0 | 0 | 0 |  |  | 0 | 0 | 0 | 0 | 0 | 0 | 0 | 0 | 0 | 0 | 0 | 0 | 0 | 0 | 0
| 0 | 0 | 0 | 0 | 0 | 0 | 0 | 0 | 0 | 0 | 0 | 0 | 0 | 0 | 0 |  |  | 0 | 0 | 0 | 0 | 0 | 0 | 0 | 0 | 0 | 0 | 0 | 0 | 0 | 0 | 0 |  |  | 0 | 0 | 0 | 0 | 0 | 0 | 0 | 0 | 0 | 0 | 0 | 0 | 0 | 0 | 0 |  |  | 0 | 0 | 0 | 0 | 0 | 0 | 0 | 0 | 0 | 0 | 0 | 0 | 0 | 0 | 0
| 0 | 0 | 0 | 0 | 0 | 0 | 0 | 0 | 0 | 0 | 0 | 0 | 0 | 0 | 0 |  |  | 0 | 0 | 0 | 0 | 0 | 0 | 0 | 0 | 0 | 0 | 0 | 0 | 0 | 0 | 0 |  |  | 0 | 0 | 0 | 0 | 0 | 0 | 0 | 0 | 0 | 0 | 0 | 0 | 0 | 0 | 0 |  |  | 0 | 0 | 0 | 0 | 0 | 0 | 0 | 0 | 0 | 0 | 0 | 0 | 0 | 0 | 0
[15 empty] | 0 | [16 empty] | 0 | [16 empty] | 0 | [16 empty] | 0
Champ PV 5 | [16 empty] | Champ PV 6 | [16 empty] | Champ PV 7 | [16 empty] | Champ PV 8
| 0 | 0 | 0 | 0 | 0 | 0 | 0 | 0 | 0 | 0 | 0 | 0 | 0 | 0 | 0 |  |  | 0 | 0 | 0 | 0 | 0 | 0 | 0 | 0 | 0 | 0 | 0 | 0 | 0 | 0 | 0 |  |  | 0 | 0 | 0 | 0 | 0 | 0 | 0 | 0 | 0 | 0 | 0 | 0 | 0 | 0 | 0 |  |  | 0 | 0 | 0 | 0 | 0 | 0 | 0 | 0 | 0 | 0 | 0 | 0 | 0 | 0 | 0
| 0 | 0 | 0 | 0 | 0 | 0 | 0 | 0 | 0 | 0 | 0 | 0 | 0 | 0 | 0 |  |  | 0 | 0 | 0 | 0 | 0 | 0 | 0 | 0 | 0 | 0 | 0 | 0 | 0 | 0 | 0 |  |  | 0 | 0 | 0 | 0 | 0 | 0 | 0 | 0 | 0 | 0 | 0 | 0 | 0 | 0 | 0 |  |  | 0 | 0 | 0 | 0 | 0 | 0 | 0 | 0 | 0 | 0 | 0 | 0 | 0 | 0 | 0
| 0 | 0 | 0 | 0 | 0 | 0 | 0 | 0 | 0 | 0 | 0 | 0 | 0 | 0 | 0 |  |  | 0 | 0 | 0 | 0 | 0 | 0 | 0 | 0 | 0 | 0 | 0 | 0 | 0 | 0 | 0 |  |  | 0 | 0 | 0 | 0 | 0 | 0 | 0 | 0 | 0 | 0 | 0 | 0 | 0 | 0 | 0 |  |  | 0 | 0 | 0 | 0 | 0 | 0 | 0 | 0 | 0 | 0 | 0 | 0 | 0 | 0 | 0
| 0 | 0 | 0 | 0 | 0 | 0 | 0 | 0 | 0 | 0 | 0 | 0 | 0 | 0 | 0 |  |  | 0 | 0 | 0 | 0 | 0 | 0 | 0 | 0 | 0 | 0 | 0 | 0 | 0 | 0 | 0 |  |  | 0 | 0 | 0 | 0 | 0 | 0 | 0 | 0 | 0 | 0 | 0 | 0 | 0 | 0 | 0 |  |  | 0 | 0 | 0 | 0 | 0 | 0 | 0 | 0 | 0 | 0 | 0 | 0 | 0 | 0 | 0
| 0 | 0 | 0 | 0 | 0 | 0 | 0 | 0 | 0 | 0 | 0 | 0 | 0 | 0 | 0 |  |  | 0 | 0 | 0 | 0 | 0 | 0 | 0 | 0 | 0 | 0 | 0 | 0 | 0 | 0 | 0 |  |  | 0 | 0 | 0 | 0 | 0 | 0 | 0 | 0 | 0 | 0 | 0 | 0 | 0 | 0 | 0 |  |  | 0 | 0 | 0 | 0 | 0 | 0 | 0 | 0 | 0 | 0 | 0 | 0 | 0 | 0 | 0
| 0 | 0 | 0 | 0 | 0 | 0 | 0 | 0 | 0 | 0 | 0 | 0 | 0 | 0 | 0 |  |  | 0 | 0 | 0 | 0 | 0 | 0 | 0 | 0 | 0 | 0 | 0 | 0 | 0 | 0 | 0 |  |  | 0 | 0 | 0 | 0 | 0 | 0 | 0 | 0 | 0 | 0 | 0 | 0 | 0 | 0 | 0 |  |  | 0 | 0 | 0 | 0 | 0 | 0 | 0 | 0 | 0 | 0 | 0 | 0 | 0 | 0 | 0
[15 empty] | 0 | [16 empty] | 0 | [16 empty] | 0 | [16 empty] | 0
Champ PV 9
0
| 0 | 0 | 0 | 0 | 0 | 0 | 0 | 0 | 0 | 0 | 0 | 0 | 0 | 0 | 0 | 0 | 0 | 0 | 0 | 0 | 0 | 0 | 0 | 0 | 0 | 0 | 0 | 0 | 0 | 0 | 0 | 0 | 0 | 0 | 0 | 0 | 0 | 0 | 0 | 0 | 0 | 0 | 0 | 0 | 0 | 0 | 0 | 0 | 0 | 0 | 0 | 0 | 0 | 0 | 0 | 0 | 0 | 0 | 0 | 0 | 0 | 0 | 0 | 0 | 0 | 0 | 0 | 0 | 0 | 0 | 0 | 0 | 0 | 0 | 0 | 0 | 0 | 0 | 0 | 0 | 0 | 0 | 0 | 0 | 0 | 0 | 0 | 0 | 0 | 0 | 0 | 0 | 0 | 0 | 0 | 0 | 0 | 0 | 0 | 0 | 0 | 0 | 0 | 0 | 0 | 0 | 0 | 0
| 0 | 0 | 0 | 0 | 0 | 0 | 0 | 0 | 0 | 0 | 0 | 0 | 0 | 0 | 0 | 0 | 0 | 0 | 0 | 0 | 0 | 0 | 0 | 0 | 0 | 0 | 0 | 0 | 0 | 0 | 0 | 0 | 0 | 0 | 0 | 0 | 0 | 0 | 0 | 0 | 0 | 0 | 0 | 0 | 0 | 0 | 0 | 0 | 0 | 0 | 0 | 0 | 0 | 0 | 0 | 0 | 0 | 0 | 0 | 0 | 0 | 0 | 0 | 0 | 0 | 0 | 0 | 0 | 0 | 0 | 0 | 0 | 0 | 0 | 0 | 0 | 0 | 0 | 0 | 0 | 0 | 0 | 0 | 0 | 0 | 0 | 0 | 0 | 0 | 0 | 0 | 0 | 0 | 0 | 0 | 0 | 0 | 0 | 0 | 0 | 0 | 0 | 0 | 0 | 0 | 0 | 0 | 0
| 0 | 0 | 0 | 0 | 0 | 0 | 0 | 0 | 0 | 0 | 0 | 0 | 0 | 0 | 0 | 0 | 0 | 0 | 0 | 0 | 0 | 0 | 0 | 0 | 0 | 0 | 0 | 0 | 0 | 0 | 0 | 0 | 0 | 0 | 0 | 0 | 0 | 0 | 0 | 0 | 0 | 0 | 0 | 0 | 0 | 0 | 0 | 0 | 0 | 0 | 0 | 0 | 0 | 0 | 0 | 0 | 0 | 0 | 0 | 0 | 0 | 0 | 0 | 0 | 0 | 0 | 0 | 0 | 0 | 0 | 0 | 0 | 0 | 0 | 0 | 0 | 0 | 0 | 0 | 0 | 0 | 0 | 0 | 0 | 0 | 0 | 0 | 0 | 0 | 0 | 0 | 0 | 0 | 0 | 0 | 0 | 0 | 0 | 0 | 0 | 0 | 0 | 0 | 0 | 0 | 0 | 0 | 0
| 0 | 0 | 0 | 0 | 0 | 0 | 0 | 0 | 0 | 0 | 0 | 0 | 0 | 0 | 0 | 0 | 0 | 0 | 0 | 0 | 0 | 0 | 0 | 0 | 0 | 0 | 0 | 0 | 0 | 0 | 0 | 0 | 0 | 0 | 0 | 0 | 0 | 0 | 0 | 0 | 0 | 0 | 0 | 0 | 0 | 0 | 0 | 0 | 0 | 0 | 0 | 0 | 0 | 0 | 0 | 0 | 0 | 0 | 0 | 0 | 0 | 0 | 0 | 0 | 0 | 0 | 0 | 0 | 0 | 0 | 0 | 0 | 0 | 0 | 0 | 0 | 0 | 0 | 0 | 0 | 0 | 0 | 0 | 0 | 0 | 0 | 0 | 0 | 0 | 0 | 0 | 0 | 0 | 0 | 0 | 0 | 0 | 0 | 0 | 0 | 0 | 0 | 0 | 0 | 0 | 0 | 0 | 0
| 0 | 0 | 0 | 0 | 0 | 0 | 0 | 0 | 0 | 0 | 0 | 0 | 0 | 0 | 0 | 0 | 0 | 0 | 0 | 0 | 0 | 0 | 0 | 0 | 0 | 0 | 0 | 0 | 0 | 0 | 0 | 0 | 0 | 0 | 0 | 0 | 0 | 0 | 0 | 0 | 0 | 0 | 0 | 0 | 0 | 0 | 0 | 0 | 0 | 0 | 0 | 0 | 0 | 0 | 0 | 0 | 0 | 0 | 0 | 0 | 0 | 0 | 0 | 0 | 0 | 0 | 0 | 0 | 0 | 0 | 0 | 0 | 0 | 0 | 0 | 0 | 0 | 0 | 0 | 0 | 0 | 0 | 0 | 0 | 0 | 0 | 0 | 0 | 0 | 0 | 0 | 0 | 0 | 0 | 0 | 0 | 0 | 0 | 0 | 0 | 0 | 0 | 0 | 0 | 0 | 0 | 0 | 0
| 0 | 0 | 0 | 0 | 0 | 0 | 0 | 0 | 0 | 0 | 0 | 0 | 0 | 0 | 0 | 0 | 0 | 0 | 0 | 0 | 0 | 0 | 0 | 0 | 0 | 0 | 0 | 0 | 0 | 0 | 0 | 0 | 0 | 0 | 0 | 0 | 0 | 0 | 0 | 0 | 0 | 0 | 0 | 0 | 0 | 0 | 0 | 0 | 0 | 0 | 0 | 0 | 0 | 0 | 0 | 0 | 0 | 0 | 0 | 0 | 0 | 0 | 0 | 0 | 0 | 0 | 0 | 0 | 0 | 0 | 0 | 0 | 0 | 0 | 0 | 0 | 0 | 0 | 0 | 0 | 0 | 0 | 0 | 0 | 0 | 0 | 0 | 0 | 0 | 0 | 0 | 0 | 0 | 0 | 0 | 0 | 0 | 0 | 0 | 0 | 0 | 0 | 0 | 0 | 0 | 0 | 0 | 0
| 0 | 0 | 0 | 0 | 0 | 0 | 0 | 0 | 0 | 0 | 0 | 0 | 0 | 0 | 0 | 0 | 0 | 0 | 0 | 0 | 0 | 0 | 0 | 0 | 0 | 0 | 0 | 0 | 0 | 0 | 0 | 0 | 0 | 0 | 0 | 0 | 0 | 0 | 0 | 0 | 0 | 0 | 0 | 0 | 0 | 0 | 0 | 0 | 0 | 0 | 0 | 0 | 0 | 0 | 0 | 0 | 0 | 0 | 0 | 0 | 0 | 0 | 0 | 0 | 0 | 0 | 0 | 0 | 0 | 0 | 0 | 0 | 0 | 0 | 0 | 0 | 0 | 0 | 0 | 0 | 0 | 0 | 0 | 0 | 0 | 0 | 0 | 0 | 0 | 0 | 0 | 0 | 0 | 0 | 0 | 0 | 0 | 0 | 0 | 0 | 0 | 0 | 0 | 0 | 0 | 0 | 0 | 0
| 0 | 0 | 0 | 0 | 0 | 0 | 0 | 0 | 0 | 0 | 0 | 0 | 0 | 0 | 0 | 0 | 0 | 0 | 0 | 0 | 0 | 0 | 0 | 0 | 0 | 0 | 0 | 0 | 0 | 0 | 0 | 0 | 0 | 0 | 0 | 0 | 0 | 0 | 0 | 0 | 0 | 0 | 0 | 0 | 0 | 0 | 0 | 0 | 0 | 0 | 0 | 0 | 0 | 0 | 0 | 0 | 0 | 0 | 0 | 0 | 0 | 0 | 0 | 0 | 0 | 0 | 0 | 0 | 0 | 0 | 0 | 0 | 0 | 0 | 0 | 0 | 0 | 0 | 0 | 0 | 0 | 0 | 0 | 0 | 0 | 0 | 0 | 0 | 0 | 0 | 0 | 0 | 0 | 0 | 0 | 0 | 0 | 0 | 0 | 0 | 0 | 0 | 0 | 0 | 0 | 0 | 0 | 0
| 0 | 0 | 0 | 0 | 0 | 0 | 0 | 0 | 0 | 0 | 0 | 0 | 0 | 0 | 0 | 0 | 0 | 0 | 0 | 0 | 0 | 0 | 0 | 0 | 0 | 0 | 0 | 0 | 0 | 0 | 0 | 0 | 0 | 0 | 0 | 0 | 0 | 0 | 0 | 0 | 0 | 0 | 0 | 0 | 0 | 0 | 0 | 0 | 0 | 0 | 0 | 0 | 0 | 0 | 0 | 0 | 0 | 0 | 0 | 0 | 0 | 0 | 0 | 0 | 0 | 0 | 0 | 0 | 0 | 0 | 0 | 0 | 0 | 0 | 0 | 0 | 0 | 0 | 0 | 0 | 0 | 0 | 0 | 0 | 0 | 0 | 0 | 0 | 0 | 0 | 0 | 0 | 0 | 0 | 0 | 0 | 0 | 0 | 0 | 0 | 0 | 0 | 0 | 0 | 0 | 0 | 0 | 0
| 0 | 0 | 0 | 0 | 0 | 0 | 0 | 0 | 0 | 0 | 0 | 0 | 0 | 0 | 0 | 0 | 0 | 0 | 0 | 0 | 0 | 0 | 0 | 0 | 0 | 0 | 0 | 0 | 0 | 0 | 0 | 0 | 0 | 0 | 0 | 0 | 0 | 0 | 0 | 0 | 0 | 0 | 0 | 0 | 0 | 0 | 0 | 0 | 0 | 0 | 0 | 0 | 0 | 0 | 0 | 0 | 0 | 0 | 0 | 0 | 0 | 0 | 0 | 0 | 0 | 0 | 0 | 0 | 0 | 0 | 0 | 0 | 0 | 0 | 0 | 0 | 0 | 0 | 0 | 0 | 0 | 0 | 0 | 0 | 0 | 0 | 0 | 0 | 0 | 0 | 0 | 0 | 0 | 0 | 0 | 0 | 0 | 0 | 0 | 0 | 0 | 0 | 0 | 0 | 0 | 0 | 0 | 0
| 0 | 0 | 0 | 0 | 0 | 0 | 0 | 0 | 0 | 0 | 0 | 0 | 0 | 0 | 0 | 0 | 0 | 0 | 0 | 0 | 0 | 0 | 0 | 0 | 0 | 0 | 0 | 0 | 0 | 0 | 0 | 0 | 0 | 0 | 0 | 0 | 0 | 0 | 0 | 0 | 0 | 0 | 0 | 0 | 0 | 0 | 0 | 0 | 0 | 0 | 0 | 0 | 0 | 0 | 0 | 0 | 0 | 0 | 0 | 0 | 0 | 0 | 0 | 0 | 0 | 0 | 0 | 0 | 0 | 0 | 0 | 0 | 0 | 0 | 0 | 0 | 0 | 0 | 0 | 0 | 0 | 0 | 0 | 0 | 0 | 0 | 0 | 0 | 0 | 0 | 0 | 0 | 0 | 0 | 0 | 0 | 0 | 0 | 0 | 0 | 0 | 0 | 0 | 0 | 0 | 0 | 0 | 0
| 0 | 0 | 0 | 0 | 0 | 0 | 0 | 0 | 0 | 0 | 0 | 0 | 0 | 0 | 0 | 0 | 0 | 0 | 0 | 0 | 0 | 0 | 0 | 0 | 0 | 0 | 0 | 0 | 0 | 0 | 0 | 0 | 0 | 0 | 0 | 0 | 0 | 0 | 0 | 0 | 0 | 0 | 0 | 0 | 0 | 0 | 0 | 0 | 0 | 0 | 0 | 0 | 0 | 0 | 0 | 0 | 0 | 0 | 0 | 0 | 0 | 0 | 0 | 0 | 0 | 0 | 0 | 0 | 0 | 0 | 0 | 0 | 0 | 0 | 0 | 0 | 0 | 0 | 0 | 0 | 0 | 0 | 0 | 0 | 0 | 0 | 0 | 0 | 0 | 0 | 0 | 0 | 0 | 0 | 0 | 0 | 0 | 0 | 0 | 0 | 0 | 0 | 0 | 0 | 0 | 0 | 0 | 0
| 0 | 0 | 0 | 0 | 0 | 0 | 0 | 0 | 0 | 0 | 0 | 0 | 0 | 0 | 0 | 0 | 0 | 0 | 0 | 0 | 0 | 0 | 0 | 0 | 0 | 0 | 0 | 0 | 0 | 0 | 0 | 0 | 0 | 0 | 0 | 0 | 0 | 0 | 0 | 0 | 0 | 0 | 0 | 0 | 0 | 0 | 0 | 0 | 0 | 0 | 0 | 0 | 0 | 0 | 0 | 0 | 0 | 0 | 0 | 0 | 0 | 0 | 0 | 0 | 0 | 0 | 0 | 0 | 0 | 0 | 0 | 0 | 0 | 0 | 0 | 0 | 0 | 0 | 0 | 0 | 0 | 0 | 0 | 0 | 0 | 0 | 0 | 0 | 0 | 0 | 0 | 0 | 0 | 0 | 0 | 0 | 0 | 0 | 0 | 0 | 0 | 0 | 0 | 0 | 0 | 0 | 0 | 0
| 0 | 0 | 0 | 0 | 0 | 0 | 0 | 0 | 0 | 0 | 0 | 0 | 0 | 0 | 0 | 0 | 0 | 0 | 0 | 0 | 0 | 0 | 0 | 0 | 0 | 0 | 0 | 0 | 0 | 0 | 0 | 0 | 0 | 0 | 0 | 0 | 0 | 0 | 0 | 0 | 0 | 0 | 0 | 0 | 0 | 0 | 0 | 0 | 0 | 0 | 0 | 0 | 0 | 0 | 0 | 0 | 0 | 0 | 0 | 0 | 0 | 0 | 0 | 0 | 0 | 0 | 0 | 0 | 0 | 0 | 0 | 0 | 0 | 0 | 0 | 0 | 0 | 0 | 0 | 0 | 0 | 0 | 0 | 0 | 0 | 0 | 0 | 0 | 0 | 0 | 0 | 0 | 0 | 0 | 0 | 0 | 0 | 0 | 0 | 0 | 0 | 0 | 0 | 0 | 0 | 0 | 0 | 0
| 0 | 0 | 0 | 0 | 0 | 0 | 0 | 0 | 0 | 0 | 0 | 0 | 0 | 0 | 0 | 0 | 0 | 0 | 0 | 0 | 0 | 0 | 0 | 0 | 0 | 0 | 0 | 0 | 0 | 0 | 0 | 0 | 0 | 0 | 0 | 0 | 0 | 0 | 0 | 0 | 0 | 0 | 0 | 0 | 0 | 0 | 0 | 0 | 0 | 0 | 0 | 0 | 0 | 0 | 0 | 0 | 0 | 0 | 0 | 0 | 0 | 0 | 0 | 0 | 0 | 0 | 0 | 0 | 0 | 0 | 0 | 0 | 0 | 0 | 0 | 0 | 0 | 0 | 0 | 0 | 0 | 0 | 0 | 0 | 0 | 0 | 0 | 0 | 0 | 0 | 0 | 0 | 0 | 0 | 0 | 0 | 0 | 0 | 0 | 0 | 0 | 0 | 0 | 0 | 0 | 0 | 0 | 0
| 0 | 0 | 0 | 0 | 0 | 0 | 0 | 0 | 0 | 0 | 0 | 0 | 0 | 0 | 0 | 0 | 0 | 0 | 0 | 0 | 0 | 0 | 0 | 0 | 0 | 0 | 0 | 0 | 0 | 0 | 0 | 0 | 0 | 0 | 0 | 0 | 0 | 0 | 0 | 0 | 0 | 0 | 0 | 0 | 0 | 0 | 0 | 0 | 0 | 0 | 0 | 0 | 0 | 0 | 0 | 0 | 0 | 0 | 0 | 0 | 0 | 0 | 0 | 0 | 0 | 0 | 0 | 0 | 0 | 0 | 0 | 0 | 0 | 0 | 0 | 0 | 0 | 0 | 0 | 0 | 0 | 0 | 0 | 0 | 0 | 0 | 0 | 0 | 0 | 0 | 0 | 0 | 0 | 0 | 0 | 0 | 0 | 0 | 0 | 0 | 0 | 0 | 0 | 0 | 0 | 0 | 0 | 0
| 0 | 0 | 0 | 0 | 0 | 0 | 0 | 0 | 0 | 0 | 0 | 0 | 0 | 0 | 0 | 0 | 0 | 0 | 0 | 0 | 0 | 0 | 0 | 0 | 0 | 0 | 0 | 0 | 0 | 0 | 0 | 0 | 0 | 0 | 0 | 0 | 0 | 0 | 0 | 0 | 0 | 0 | 0 | 0 | 0 | 0 | 0 | 0 | 0 | 0 | 0 | 0 | 0 | 0 | 0 | 0 | 0 | 0 | 0 | 0 | 0 | 0 | 0 | 0 | 0 | 0 | 0 | 0 | 0 | 0 | 0 | 0 | 0 | 0 | 0 | 0 | 0 | 0 | 0 | 0 | 0 | 0 | 0 | 0 | 0 | 0 | 0 | 0 | 0 | 0 | 0 | 0 | 0 | 0 | 0 | 0 | 0 | 0 | 0 | 0 | 0 | 0 | 0 | 0 | 0 | 0 | 0 | 0
| 0 | 0 | 0 | 0 | 0 | 0 | 0 | 0 | 0 | 0 | 0 | 0 | 0 | 0 | 0 | 0 | 0 | 0 | 0 | 0 | 0 | 0 | 0 | 0 | 0 | 0 | 0 | 0 | 0 | 0 | 0 | 0 | 0 | 0 | 0 | 0 | 0 | 0 | 0 | 0 | 0 | 0 | 0 | 0 | 0 | 0 | 0 | 0 | 0 | 0 | 0 | 0 | 0 | 0 | 0 | 0 | 0 | 0 | 0 | 0 | 0 | 0 | 0 | 0 | 0 | 0 | 0 | 0 | 0 | 0 | 0 | 0 | 0 | 0 | 0 | 0 | 0 | 0 | 0 | 0 | 0 | 0 | 0 | 0 | 0 | 0 | 0 | 0 | 0 | 0 | 0 | 0 | 0 | 0 | 0 | 0 | 0 | 0 | 0 | 0 | 0 | 0 | 0 | 0 | 0 | 0 | 0 | 0
| 0 | 0 | 0 | 0 | 0 | 0 | 0 | 0 | 0 | 0 | 0 | 0 | 0 | 0 | 0 | 0 | 0 | 0 | 0 | 0 | 0 | 0 | 0 | 0 | 0 | 0 | 0 | 0 | 0 | 0 | 0 | 0 | 0 | 0 | 0 | 0 | 0 | 0 | 0 | 0 | 0 | 0 | 0 | 0 | 0 | 0 | 0 | 0 | 0 | 0 | 0 | 0 | 0 | 0 | 0 | 0 | 0 | 0 | 0 | 0 | 0 | 0 | 0 | 0 | 0 | 0 | 0 | 0 | 0 | 0 | 0 | 0 | 0 | 0 | 0 | 0 | 0 | 0 | 0 | 0 | 0 | 0 | 0 | 0 | 0 | 0 | 0 | 0 | 0 | 0 | 0 | 0 | 0 | 0 | 0 | 0 | 0 | 0 | 0 | 0 | 0 | 0 | 0 | 0 | 0 | 0 | 0 | 0
| 0 | 0 | 0 | 0 | 0 | 0 | 0 | 0 | 0 | 0 | 0 | 0 | 0 | 0 | 0 | 0 | 0 | 0 | 0 | 0 | 0 | 0 | 0 | 0 | 0 | 0 | 0 | 0 | 0 | 0 | 0 | 0 | 0 | 0 | 0 | 0 | 0 | 0 | 0 | 0 | 0 | 0 | 0 | 0 | 0 | 0 | 0 | 0 | 0 | 0 | 0 | 0 | 0 | 0 | 0 | 0 | 0 | 0 | 0 | 0 | 0 | 0 | 0 | 0 | 0 | 0 | 0 | 0 | 0 | 0 | 0 | 0 | 0 | 0 | 0 | 0 | 0 | 0 | 0 | 0 | 0 | 0 | 0 | 0 | 0 | 0 | 0 | 0 | 0 | 0 | 0 | 0 | 0 | 0 | 0 | 0 | 0 | 0 | 0 | 0 | 0 | 0 | 0 | 0 | 0 | 0 | 0 | 0
| 0 | 0 | 0 | 0 | 0 | 0 | 0 | 0 | 0 | 0 | 0 | 0 | 0 | 0 | 0 | 0 | 0 | 0 | 0 | 0 | 0 | 0 | 0 | 0 | 0 | 0 | 0 | 0 | 0 | 0 | 0 | 0 | 0 | 0 | 0 | 0 | 0 | 0 | 0 | 0 | 0 | 0 | 0 | 0 | 0 | 0 | 0 | 0 | 0 | 0 | 0 | 0 | 0 | 0 | 0 | 0 | 0 | 0 | 0 | 0 | 0 | 0 | 0 | 0 | 0 | 0 | 0 | 0 | 0 | 0 | 0 | 0 | 0 | 0 | 0 | 0 | 0 | 0 | 0 | 0 | 0 | 0 | 0 | 0 | 0 | 0 | 0 | 0 | 0 | 0 | 0 | 0 | 0 | 0 | 0 | 0 | 0 | 0 | 0 | 0 | 0 | 0 | 0 | 0 | 0 | 0 | 0 | 0
[107 empty] | 0 | 0

## Obturateur (hidden)
P-F-S, P-F-D
Champ PV 1 | Champ PV 2 | Champ PV 3 | Champ PV 4
0 | 0 | 0 | 0
Champ PV 5 | Champ PV 6 | Champ PV 7 | Champ PV 8
0 | 0 | 0 | 0
Champ PV 9
0
0
0
0
0
0
0
0
0
0
0
0
0
0
0
0
0
0
0
0
0
0
0
0

## Terre FR (hidden)
P-F-S, P-F-D
Champ PV 1 |  | Champ PV 2 |  | Champ PV 3 |  | Champ PV 4
| 0 |  | 0 |  | 0 |  | 0
| 0 |  | 0 |  | 0 |  | 0
| 0 |  | 0 |  | 0 |  | 0 | 1
| 0 |  | 0 |  | 0 |  | 0 | 2
| 0 |  | 0 |  | 0 |  | 0
| 0 |  | 0 |  | 0 |  | 0
| 0 |  | 0 |  | 0 |  | 0
| 0 |  | 0 |  | 0 |  | 0
| 0 |  | 0 |  | 0 |  | 0
Champ PV 5 |  | Champ PV 6 |  | Champ PV 7 |  | Champ PV 8
| 0 |  | 0 |  | 0 |  | 0
| 0 |  | 0 |  | 0 |  | 0
| 0 |  | 0 |  | 0 |  | 0
| 0 |  | 0 |  | 0 |  | 0
| 0 |  | 0 |  | 0 |  | 0
| 0 |  | 0 |  | 0 |  | 0
| 0 |  | 0 |  | 0 |  | 0
| 0 |  | 0 |  | 0 |  | 0
| 0 |  | 0 |  | 0 |  | 0
Champ PV 9
0
0
0
0
0
0
0
0
0
0
0
0
0
0
0
0
0
0
0
0
0
0
0
0

## Terre UE (hidden)
P-F-S, P-F-D
Champ PV 1 |  | Champ PV 2 |  | Champ PV 3 |  | Champ PV 4
| 0 |  | 0 |  | 0 |  | 0
| 0 |  | 0 |  | 0 |  | 0
| 0 |  | 0 |  | 0 |  | 0
| 0 |  | 0 |  | 0 |  | 0
| 0 |  | 0 |  | 0 |  | 0
| 0 |  | 0 |  | 0 |  | 0
| 0 |  | 0 |  | 0 |  | 0
| 0 |  | 0 |  | 0 |  | 0
| 0 |  | 0 |  | 0 |  | 0
Champ PV 5 |  | Champ PV 6 |  | Champ PV 7 |  | Champ PV 8
| 0 |  | 0 |  | 0 |  | 0
| 0 |  | 0 |  | 0 |  | 0
| 0 |  | 0 |  | 0 |  | 0
| 0 |  | 0 |  | 0 |  | 0
| 0 |  | 0 |  | 0 |  | 0
| 0 |  | 0 |  | 0 |  | 0
| 0 |  | 0 |  | 0 |  | 0
| 0 |  | 0 |  | 0 |  | 0
| 0 |  | 0 |  | 0 |  | 0
Champ PV 9
0
0
0
0
0
0
0
0
0
0
0
0
0
0
0
0
0
0
0
0
0
0
0
0

## collecteur (hidden)
P-F-S, P-F-D
Champ PV 1 | Champ PV 2 | Champ PV 3 | Champ PV 4
Champ PV 5 | Champ PV 6 | Champ PV 7 | Champ PV 8
Champ PV 9